## KANAL VS1 (hidden)
| objekt: | KANALIZACIJA ZA ODVOD KOMUNALNIH
ODPADNIH VODA
| kanal : | KANAL VS1
| lokacija : | VELIKI SLATNIK
| investitor: | KOMUNALA NOVO MESTO d.o.o.
Podbevškova 12, 8000 Novo mesto
REKAPITULACIJA:
A | GRADBENA DELA
01. | PRIPRAVLJALNA DELA
02. | ZEMELJSKA DELA
04. | KANALIZACIJA
SKUPAJ
| Opomba 1: |  | Opomba 4:
| Pri posameznih delih naveden izraz gradbiščna deponija pojmuje deponijo za katero poskrbi izvajalec del sam. Pri tem so zajeti vsi potrebni prevozi, prenosi, nakladanja in razkladanja od gradbišča do gradbiščne deponije. |  | Kjer trasa kanala poteka v vozišču asfaltnih cest je le te, po izgradnji kanalizacije, potrebno asfaltirati v celi širini, če so prekopane za več kot tretjino širine ceste!
Opomba 2:
Sestavni del projektanskega popisa del je tudi tehnično poročilo in grafične priloge projekta, v katerem so posamezne postavke in dela podrobneje opisana.
Opomba 3:
Na odseku kanala VS1, med jaškoma VS1-1 in VS1-13, se hkrati z izgradnjo le tega izvede tudi nova elektrokabelska kanalizacija za kasnejše potrebe izvedbe elektro energetskega priključka predvidene čistilne naprave (predmet posebnega projekta). Ocena izvedbe elektro kabelske kanalizacije je zajeta v postavki 04.146 v tem popisu del.
Novo mesto, junij 2009
A. | GRADBENA DELA
01. | PRIPRAVLJALNA DELA
|  | količina | cena na enoto | SKUPAJ
01.010 | Zakoličenje osi kanalizacije z zavarovanjem osi, oznako revizijskih jaškov ter vrisom v kataster.
| m1 | 412
01.020 | Pridobitev potrebnih dovoljenj in postavitev predpisane prometne signalizacije, skladno z Zakonom o varnosti v cestnem prometu, za delno zaporo ceste, za vzdolžne in prečne prekope cestišča.
| ocena skupaj | 1
01.040 | Postavitev gradbenih profilov na vzpostavljeno os trase cevovoda ter določitev nivoja za merjenje globine izkopa in polaganje cevovoda
| kom | 21
01.041 | Izvedba zaščitnih arheoloških raziskav in arheološki nadzor v času izgradnje kanalizacije
| ocena stroškov | 1
01.042 | Geodetski posnetek izvedenega cevovoda po predpisih geodetske stroke in navodilih upravljavca.
| kom | 1
01.043 | Vpis komunalnih vodov in naprav v uradne evidence
| m | 412
01.050 | Priprava gradbišča v dolžini l=412 m, odstranitev eventuelnih ovir, ureditev delovnega platoja (postavitev ograje, table, kontejnerja za orodje in slačilnica, WC,..), po končanih delih vzpostavitev prvotnega stanja:
| * Ocena stroškov; obračun po dejanskih stroških porabe časa in materiala po vpisu v gradbeni dnevnik; | 1
|  | količina | cena na enoto | SKUPAJ
01.060 | Izvajanje projektantskega nadzora
| ur | 15
01.070 | Izdelava projekta izvedenih del in projekta za obratovanje in vzdrževanje za celoten projekt; v skladu z ZGO-1B, pravilnikom o podrobnejši vsebini projektne dokumentacije in navodilih upravljavca kanalizacije.
| kom | 1
01.080 | Izdelava varnostnega načrta za celoten projekt
| kom | 1
SKUPAJ PRIPRAVLJALNA DELA
02. | ZEMELJSKA DELA
02.020 | Rušenje asfalta s predhodnim rezanjem z motorno rezilko, vključno z nakladanjem in odvozom izkopanega materiala na trajno gradbeno deponijo, ki jo pridobi izvajalec sam;
| m2 | 401
02.040 | Kombiniran izkop jarkov, globine 0-2 m s poševnim odsekavanjem stranic jarka pod kotom 70° in odlaganjem izkopanega materiala na gradbiščno deponijo. Obračun za 1m3.
Izkop v zemlji III. do IV. ktg, ocena 80 % izkopa
| m3 | 904.44
Izkop v zemlji V.ktg, ocena 20 % izkopa
| m3 | 226.11
|  | količina | cena na enoto | SKUPAJ
02.050 | Kombiniran izkop jarkov, globine 2 do 4m s poševnim odsekavanjem stranic jarka pod kotom 70° in odlaganjem izkopanega materiala na gradbiščno deponijo. Obračun za 1m3.
Izkop v zemlji III. do IV. ktg, ocena 80 % izkopa
| m3 | 71.44
Izkop v zemlji V.ktg, ocena 20 % izkopa
| m3 | 17.86
02.070 | Urejanje planuma spodnjega ustroja izkopa ter planiranje s točnostjo do +/-3 cm po projektiranem naklonu.
| m2 | 309
02.080 | Izdelava temeljne plasti posteljice debeline 10-15 cm z 2 x sejanim peskom granulacije 0-4 mm, s planiranjem in strojnim utrjevanjem do 95% po standardnem Proctorjevem postopku. Na temeljno plast se izvede 3-5 cm debel nasip, v katerega si cev pri polaganju sama izoblikuje ležišče. Natančnost izdelave posteljice je do +/- 1 cm (v primeru slabo nosilnih tal je posteljico izvesti v debelini 15-20 cm).
| m3 | 59.5
02.090 | Izdelava peščenega obsipa cevi do 30 cm nad temenom s peskom granulacije 8 - 16 mm. Obsip cevi izvajati v slojih po 15 cm, istočasno na obeh straneh cevi ter paziti, da se cev ne premakne iz ležišča. Utrditev po SPP do 95% trdnosti, če ni drugače predpisano. Vključno z vsemi spremljajočimi deli, transporti in dobavo materiala.
| m3 | 203.5
02.100 | Zasip jarka s kamnolomskim materialom po končanih montažnih delih, z nabijanjem v plasteh po 20cm, zbitost min. 95% po SPP, težka komprimacijska sredstva uporabiti šele 1m nad temenom cevi. Pod asfaltnimi in makadamskimi površinami!
| m3 | 760.47
|  | količina | cena na enoto | SKUPAJ
02.120 | Izvedba tamponskega sloja na voznih površinah iz tamponskega materiala v debelini 20 cm in posteljice v debelini 40 cm z utrjevanjem do predpisane zbitosti. Pod asfaltnimi in makadamskimi površinami!; Opomba: izvedba posteljice se lahko opusti v primeru, da je obstoječa posteljica ustrezna (presodi geolog).
| m3 | 215.3
02.130 | Asfaltiranje prekopanih in rezanih asfaltnih površin cestišča z dvoslojnim asfaltom - nosilna asfaltna plast iz AC 16 base B 50/70 A4 v debelini 6 cm in obrabna asfaltna plast iz AC 8 surf B 70/100 A4 v debelini 3 cm, na predhodno pripravljeno podlago (kamnita posteljica in tamponski drobljenec), s čiščenjem odrezanih robov z izpihovalcem vročega zraka (200 - 600 °C, pritisk 3-9 bar) ter polaganjem in uvaljanjem obeh slojev asfalta. Po položenem in enkrat uvaljanem zadnjem sloju asfalta z vibracijskim valjarjem, ki ima na obodu izboklino, na stiku med staro in novo asfaltno površino vtisnemo dilatacijsko fugo širine 1 cm in globine do 2 cm. Površino asfalta se nato dokončno utrdi z vibracijskim valjarjem, fuga pa se na koncu zalije s trajno elastično maso segreto na 170 °C in zgladi z drsno smučko. V primeru da se takoj zatem sprosti promet, se zalivno maso nad dilatacijo posipa še s PVC drobljencem ali kamnito moko.
| m2 | 401
02.131 | Preplastitev obstoječih asfaltnih površin cestišča; obrabna asfaltna plast iz AC 8 surf B 70/100 A4, v debelini 3 cm;
| m2 | 206
02.135 | Izvedba finalnega sloja makadamskega cestišča in dvorišč ter bankin, s peskom v debelini 5 cm
| m2 | 510
|  | količina | cena na enoto | SKUPAJ
02.180 | Črpanje vode iz gradbene jame v času gradnje, vključno z vsemi potrebnimi deli in pripravo črpalnih mest. Gradbena jama mora biti v času gradnje suha.
| ur | 5
02.190 | Ostala nepredvidena zemeljska dela; obračun po dejanskih stroških porabe časa in materiala po vpisu v gradbeni dnevnik; Ocena 10% od vrednosti zemeljskih del
Ocena stroškov
SKUPAJ ZEMELJSKA DELA:
04. | KANALIZACIJA
04.010a | Dobava kanalizacijskih cevi iz centrifugiranega poliestra SN 10000; DN 250
| m1 | 412
04.010b | Polaganje kanalizacijskih cevi DN 250 iz centrifugiranega poliestra SN 10000, po projektiranih padcih na pripravljeno peščeno posteljico debeline 12cm, po navodilih proizvajalca, kompletno z vsemi potrebnimi deli in prenosi.
| m1 | 412
04.062a | Dobava vodotesnega prefabriciranega revizijskega jaška iz poliestrske cevi fi 80 cm, skupaj z betonskim obročem, razbremenilno ploščo in tipskim LTŽ pokrovom s tesnenjem, fi 600mm, nosilnosti 400kN in napisom KANALIZACIJA s črkami velikosti min. 5cm ter znakom Občine Novo mesto.
| globina do 1.5 m kom | 3
| globina 1.5 do 2.0 m kom | 8
| globina 2.0 do 2.5 m kom | 2
| globina 2.5 do 3.0 m kom | 1
|  | količina | cena na enoto | SKUPAJ
04.062b | Montaža (vgradnja) prefabriciranega revizijskega jaška iz poliestrske cevi fi 80 cm, skupaj z betonskim obročem, razbremenilno ploščo in z napravo AB temelja, obdelavo vtokov in iztoka ter z vgraditvijo LTŽ pokrova s tesnenjem, fi 600mm, nosilnosti 400kN in napisom KANALIZACIJA s črkami velikosti min. 5cm ter znakom Občine Novo mesto. Ležišče jaška iz betona C12/15, debeline 10cm. Pred montažo jaška je prostor pod muldo zapolniti z betonom C12/15.
| globina do 1.5 m kom | 3
| globina 1.5 do 2.0 m kom | 8
| globina 2.0 do 2.5 m kom | 2
| globina 2.5 do 3.0 m kom | 1
04.063a | Dobava vodotesnega prefabriciranega revizijskega jaška iz poliestrske cevi fi 100 cm, skupaj z betonskim obročem, razbremenilno ploščo in tipskim LTŽ pokrovom s tesnenjem, fi 600mm, nosilnosti 400kN in napisom KANALIZACIJA s črkami velikosti min. 5cm ter znakom Občine Novo mesto.
| globina 2.5 do 3.0 m kom | 1
04.063b | Montaža (vgradnja) prefabriciranega revizijskega jaška iz poliestrske cevi fi 100 cm, skupaj z betonskim obročem, razbremenilno ploščo in z napravo AB temelja, obdelavo vtokov in iztoka ter z vgraditvijo LTŽ pokrova s tesnenjem, fi 600mm, nosilnosti 400kN in napisom KANALIZACIJA s črkami velikosti min. 5cm ter znakom Občine Novo mesto. Ležišče jaška iz betona C12/15, debeline 10cm. Pred montažo jaška je prostor pod muldo zapolniti z betonom C12/15.
| globina 2.5 do 3.0 m kom | 1
|  | količina | cena na enoto | SKUPAJ
04.065a | Dobava kaskadnega vodotesnega prefabriciranega revizijskega jaška s podslapjem (suhi preliv) iz poliestrske cevi fi 100 cm, skupaj z betonskim obročem, razbremenilno ploščo in tipskim LTŽ pokrovom s tesnenjem, fi 600mm, nosilnosti 400kN in napisom KANALIZACIJA s črkami velikosti min. 5cm ter znakom Občine Novo mesto.
| globina 3.0 do 3.5 m kom | 1
04.065b | Montaža (vgradnja) kaskadnega prefabriciranega revizijskega jaška s podslapjem (suhi preliv) iz poliestrske cevi fi 100 cm, skupaj z betonskim obročem, razbremenilno ploščo in z napravo AB temelja, obdelavo vtokov in iztoka ter z vgraditvijo LTŽ pokrova s tesnenjem, fi 600mm, nosilnosti 400kN in napisom KANALIZACIJA s črkami velikosti min. 5cm ter znakom Občine Novo mesto. Ležišče jaška iz betona C12/15, debeline 10cm. Pred montažo jaška je prostor pod muldo zapolniti z betonom C12/15.
| globina 3.0 do 3.5 m kom | 1
04.146 | Dobava in polaganje PVC cevi fi 160mm za poznejše potrebe izvedbe elektro energetskega priključka za predvideno čistilno napravo Veliki Slatnik (predmet posebnega projekta), vključno z vsemi pripravljalnimi deli ter vsemi potrebnimi materiali in objekti (izkopi, zasipi, PVC cevi fi 160mm, PVC opozorilni trak, betonski jaški globine do 1m, premera fi 800mm, opremljeni z LTŽ pokrovi). Cevi se polagajo ob trasi kanalizacije za odvod komunalnih odpadnih voda, hkrati z izvedbo le te.
| m | 337
04.150 | Preizkus vodotesnosti revizijskih kanalizacijskih jaškov po veljavnem standardu EN1610.
| kom | 16
04.160 | Pregled in čiščenje kanala pred izvedbo tlačnega preizkusa vodotesnosti.
| m1 | 412
|  | količina | cena na enoto | SKUPAJ
04.170 | Tlačni preizkus vodotesnosti položenih kanalizacijskih cevi po veljavnem standardu EN1610:
| m1 | 412
04.175 | Pregled kanala s TV kamero.
| m1 | 412
04.195 | Ostala nepredvidena dela; obračun po dejanskih stroških porabe časa in materiala po vpisu v gradbeni dnevnik; Ocena 10% od vrednosti del, obračun po dejanskih stroških
Ocena stroškov
SKUPAJ KANALIZACIJA

## KANAL VS2 (hidden)
| objekt: | KANALIZACIJA ZA ODVOD KOMUNALNIH
ODPADNIH VODA
| kanal : | KANAL VS2
| lokacija : | VELIKI SLATNIK
| investitor: | KOMUNALA NOVO MESTO d.o.o.
Podbevškova 12, 8000 Novo mesto
REKAPITULACIJA:
A | GRADBENA DELA
01. | PRIPRAVLJALNA DELA
02. | ZEMELJSKA DELA
04. | KANALIZACIJA
SKUPAJ
| Opomba 1: |  | Opomba 4:
| Pri posameznih delih naveden izraz gradbiščna deponija pojmuje deponijo za katero poskrbi izvajalec del sam. Pri tem so zajeti vsi potrebni prevozi, prenosi, nakladanja in razkladanja od gradbišča do gradbiščne deponije. |  | Kjer trasa kanala poteka v vozišču asfaltnih cest je le te, po izgradnji kanalizacije, potrebno asfaltirati v celi širini, če so prekopane za več kot tretjino širine ceste!
Opomba 2:
Sestavni del projektanskega popisa del je tudi tehnično poročilo in grafične priloge projekta, v katerem so posamezne postavke in dela podrobneje opisana.
Opomba 3:
Na odseku kanala VS2, med jaškoma VS2-18 in VS2-19, se hkrati z izgradnjo le tega izvede tudi nova elektrokabelska kanalizacija za kasnejše potrebe izvedbe elektro energetskega priključka predvidene čistilne naprave (predmet posebnega projekta). Ocena izvedbe elektro kabelske kanalizacije je zajeta v postavki 04.146 v tem popisu del.
Novo mesto, junij 2009
A. | GRADBENA DELA
01. | PRIPRAVLJALNA DELA
|  | količina | cena na enoto | SKUPAJ
01.010 | Zakoličenje osi kanalizacije z zavarovanjem osi, oznako revizijskih jaškov ter vrisom v kataster.
| m1 | 519
01.020 | Pridobitev potrebnih dovoljenj in postavitev predpisane prometne signalizacije, skladno z Zakonom o varnosti v cestnem prometu, za delno zaporo ceste, za vzdolžne in prečne prekope cestišča.
| ocena skupaj | 1
01.040 | Postavitev gradbenih profilov na vzpostavljeno os trase cevovoda ter določitev nivoja za merjenje globine izkopa in polaganje cevovoda
| kom | 26
01.041 | Izvedba zaščitnih arheoloških raziskav in arheološki nadzor v času izgradnje kanalizacije
| ocena stroškov | 1
01.042 | Geodetski posnetek izvedenega cevovoda po predpisih geodetske stroke in navodilih upravljavca.
| kom | 1
01.043 | Vpis komunalnih vodov in naprav v uradne evidence
| m | 519
01.050 | Priprava gradbišča v dolžini l=519 m, odstranitev eventuelnih ovir, ureditev delovnega platoja (postavitev ograje, table, kontejnerja za orodje in slačilnica, WC,..), po končanih delih vzpostavitev prvotnega stanja:
| * Ocena stroškov; obračun po dejanskih stroških porabe časa in materiala po vpisu v gradbeni dnevnik; | 1
|  | količina | cena na enoto | SKUPAJ
01.060 | Izvajanje projektantskega nadzora
| ur | 14
01.070 | Izdelava projekta izvedenih del in projekta za obratovanje in vzdrževanje za celoten projekt; v skladu z ZGO-1B, pravilnikom o podrobnejši vsebini projektne dokumentacije in navodilih upravljavca kanalizacije.
| kom | 1
01.080 | Izdelava varnostnega načrta za celoten projekt
| kom | 1
SKUPAJ PRIPRAVLJALNA DELA
02. | ZEMELJSKA DELA
02.010 | Odriv zgornjega sloja - humusa, v povprečni debelini 15 cm, do gradbiščne deponije; humus odlagati ločeno od ostalega materiala
| m3 | 70.6
02.020 | Rušenje asfalta s predhodnim rezanjem z motorno rezilko, vključno z nakladanjem in odvozom izkopanega materiala na trajno gradbeno deponijo, ki jo pridobi izvajalec sam;
| m2 | 572
|  | količina | cena na enoto | SKUPAJ
02.040 | Kombiniran izkop jarkov, globine 0-2 m s poševnim odsekavanjem stranic jarka pod kotom 70° in odlaganjem izkopanega materiala na gradbiščno deponijo. Obračun za 1m3.
Izkop v zemlji III. do IV. ktg, ocena 80 % izkopa
| m3 | 998.928
Izkop v zemlji V.ktg, ocena 20 % izkopa
| m3 | 249.732
02.050 | Kombiniran izkop jarkov, globine 2 do 4m s poševnim odsekavanjem stranic jarka pod kotom 70° in odlaganjem izkopanega materiala na gradbiščno deponijo. Obračun za 1m3.
Izkop v zemlji III. do IV. ktg, ocena 80 % izkopa
| m3 | 38.68
Izkop v zemlji V.ktg, ocena 20 % izkopa
| m3 | 9.67
02.070 | Urejanje planuma spodnjega ustroja izkopa ter planiranje s točnostjo do +/-3 cm po projektiranem naklonu.
| m2 | 389.25
02.080 | Izdelava temeljne plasti posteljice debeline 10-15 cm z 2 x sejanim peskom granulacije 0-4 mm, s planiranjem in strojnim utrjevanjem do 95% po standardnem Proctorjevem postopku. Na temeljno plast se izvede 3-5 cm debel nasip, v katerega si cev pri polaganju sama izoblikuje ležišče. Natančnost izdelave posteljice je do +/- 1 cm (v primeru slabo nosilnih tal je posteljico izvesti v debelini 15-20 cm).
| m3 | 75.3
|  | količina | cena na enoto | SKUPAJ
02.090 | Izdelava peščenega obsipa cevi do 30 cm nad temenom s peskom granulacije 8 - 16 mm. Obsip cevi izvajati v slojih po 15 cm, istočasno na obeh straneh cevi ter paziti, da se cev ne premakne iz ležišča. Utrditev po SPP do 95% trdnosti, če ni drugače predpisano. Vključno z vsemi spremljajočimi deli, transporti in dobavo materiala.
| m3 | 254.85
02.100 | Zasip jarka s kamnolomskim materialom po končanih montažnih delih, z nabijanjem v plasteh po 20cm, zbitost min. 95% po SPP, težka komprimacijska sredstva uporabiti šele 1m nad temenom cevi. Pod asfaltnimi in makadamskimi površinami!
| m3 | 480.2052
02.110 | Zasip jarka z izkopanim materialom in komprimiranjem v slojih po 20 cm. Na nepovoznih površinah.
| m3 | 347.7348
02.120 | Izvedba tamponskega sloja na voznih površinah iz tamponskega materiala v debelini 20 cm in posteljice v debelini 40 cm z utrjevanjem do predpisane zbitosti. Pod asfaltnimi in makadamskimi površinami!; Opomba: izvedba posteljice se lahko opusti v primeru, da je obstoječa posteljica ustrezna (presodi geolog).
| m3 | 110.7
|  | količina | cena na enoto | SKUPAJ
02.130 | Asfaltiranje prekopanih in rezanih asfaltnih površin cestišča z dvoslojnim asfaltom - nosilna asfaltna plast iz AC 16 base B 50/70 A4 v debelini 6 cm in obrabna asfaltna plast iz AC 8 surf B 70/100 A4 v debelini 3 cm, na predhodno pripravljeno podlago (kamnita posteljica in tamponski drobljenec), s čiščenjem odrezanih robov z izpihovalcem vročega zraka (200 - 600 °C, pritisk 3-9 bar) ter polaganjem in uvaljanjem obeh slojev asfalta. Po položenem in enkrat uvaljanem zadnjem sloju asfalta z vibracijskim valjarjem, ki ima na obodu izboklino, na stiku med staro in novo asfaltno površino vtisnemo dilatacijsko fugo širine 1 cm in globine do 2 cm. Površino asfalta se nato dokončno utrdi z vibracijskim valjarjem, fuga pa se na koncu zalije s trajno elastično maso segreto na 170 °C in zgladi z drsno smučko. V primeru da se takoj zatem sprosti promet, se zalivno maso nad dilatacijo posipa še s PVC drobljencem ali kamnito moko.
| m2 | 572
02.131 | Preplastitev obstoječih asfaltnih površin cestišča; obrabna asfaltna plast iz AC 8 surf B 70/100 A4, v debelini 3 cm;
| m2 | 577
02.160 | Nakladanje in odvoz odvečnega materiala od izkopa na trajno gradbeno deponijo, ki jo pridobi izvajalec sam; z nakladanjem, razkladanjem, razgrinjanjem, planiranjem in utrjevanjem v slojih po 50 cm. Skupaj s stroški deponije. Obračun za 1 m3 (upoštevan faktor razrahljivosti izkopanega materiala).
| m3 | 1234.0578
|  | količina | cena na enoto | SKUPAJ
02.170 | Fino planiranje terena in humuniziranje s humusom od izkopa, po končanem zasipu jarka, v povprečni debelini 15 cm. Kompletno z odstranitvijo površinskega kamenja, zatravitvijo s travnim semenom ter vzpostavitvijo terena najmanj v obliko prvotnega stanja, vključno s pridobitvijo, od lastnikov tangiranih privatnih zemljišč, izjav o vzpostavljenosti zemljišč v prvotno stanje.
| m2 | 470.6667
02.180 | Črpanje vode iz gradbene jame v času gradnje, vključno z vsemi potrebnimi deli in pripravo črpalnih mest. Gradbena jama mora biti v času gradnje suha.
| ur | 6
02.190 | Ostala nepredvidena zemeljska dela; obračun po dejanskih stroških porabe časa in materiala po vpisu v gradbeni dnevnik; Ocena 10% od vrednosti zemeljskih del
Ocena stroškov
SKUPAJ ZEMELJSKA DELA:
04. | KANALIZACIJA
04.010a | Dobava kanalizacijskih cevi iz centrifugiranega poliestra SN 10000; DN 250
| m1 | 519
04.010b | Polaganje kanalizacijskih cevi DN 250 iz centrifugiranega poliestra SN 10000, po projektiranih padcih na pripravljeno peščeno posteljico debeline 12cm, po navodilih proizvajalca, kompletno z vsemi potrebnimi deli in prenosi.
| m1 | 519
|  | količina | cena na enoto | SKUPAJ
04.062a | Dobava vodotesnega prefabriciranega revizijskega jaška iz poliestrske cevi fi 80 cm, skupaj z betonskim obročem, razbremenilno ploščo in tipskim LTŽ pokrovom s tesnenjem, fi 600mm, nosilnosti 400kN in napisom KANALIZACIJA s črkami velikosti min. 5cm.
| globina do 1.5 m kom | 1
| globina 1.5 do 2.0 m kom | 16
| globina 2.0 do 2.5 m kom | 1
| globina 2.5 do 3.0 m kom | 1
04.062b | Montaža (vgradnja) prefabriciranega revizijskega jaška iz poliestrske cevi fi 80 cm, skupaj z betonskim obročem, razbremenilno ploščo in z napravo AB temelja, obdelavo vtokov in iztoka ter z vgraditvijo LTŽ pokrova s tesnenjem, fi 600mm, nosilnosti 400kN in napisom KANALIZACIJA s črkami velikosti min. 5cm. Ležišče jaška iz betona C12/15, debeline 10cm. Pred montažo jaška je prostor pod muldo zapolniti z betonom C12/15.
| globina do 1.5 m kom | 1
| globina 1.5 do 2.0 m kom | 16
| globina 2.0 do 2.5 m kom | 1
| globina 2.5 do 3.0 m kom | 1
04.133 | Izvedba hišnih priključkov iz PVC gladkih cevi, nazivne togosti SN 8 kN/m2, premera dn 160 mm, na vtočne revizijske jaške, vključno z vsemi spremljajočimi deli, materiali, transporti, dobavo in polaganjem priključne PVC cevi. Priključno cev na notranji strani jaška obdelati s poliestrom, na zunanji strani jaška pa obbetonirati. Posamezne hišne priključke izvesti na globini, ki bo omogočala gravitacijski odtok iz pripadajoče hiše. Priključke izvesti v dolžini izven asfaltiranega dela ceste oziroma v dolžini izven osi vzporedno potekajočih vodov. Ocenjena dožina 3 m.
| kom | 12
|  | količina | cena na enoto | SKUPAJ
04.146 | Dobava in polaganje PVC cevi fi 160mm za poznejše potrebe izvedbe elektro energetskega priključka za predvideno čistilno napravo Veliki Slatnik (predmet posebnega projekta), vključno z vsemi pripravljalnimi deli ter vsemi potrebnimi materiali in objekti (izkopi, zasipi, PVC cevi fi 160mm, PVC opozorilni trak, betonski jaški globine do 1m, premera fi 800mm, opremljeni z LTŽ pokrovi). Cevi se polagajo ob trasi kanalizacije za odvod komunalnih odpadnih voda, hkrati z izvedbo le te.
| m | 38
04.150 | Preizkus vodotesnosti revizijskih kanalizacijskih jaškov po veljavnem standardu EN1610.
| kom | 19
04.160 | Pregled in čiščenje kanala pred izvedbo tlačnega preizkusa vodotesnosti.
| m1 | 519
04.170 | Tlačni preizkus vodotesnosti položenih kanalizacijskih cevi po veljavnem standardu EN1610:
| m1 | 519
04.175 | Pregled kanala s TV kamero.
| m1 | 519
04.195 | Ostala nepredvidena dela; obračun po dejanskih stroških porabe časa in materiala po vpisu v gradbeni dnevnik; Ocena 10% od vrednosti del, obračun po dejanskih stroških
Ocena stroškov
SKUPAJ KANALIZACIJA

## KANAL VS3 (hidden)
| objekt: | KANALIZACIJA ZA ODVOD KOMUNALNIH
ODPADNIH VODA
| kanal : | KANAL VS3
| lokacija : | VELIKI SLATNIK
| investitor: | KOMUNALA NOVO MESTO d.o.o.
Podbevškova 12, 8000 Novo mesto
REKAPITULACIJA:
A | GRADBENA DELA
01. | PRIPRAVLJALNA DELA
02. | ZEMELJSKA DELA
04. | KANALIZACIJA
SKUPAJ
| Opomba 1: |  | Opomba 3:
| Pri posameznih delih naveden izraz gradbiščna deponija pojmuje deponijo za katero poskrbi izvajalec del sam. Pri tem so zajeti vsi potrebni prevozi, prenosi, nakladanja in razkladanja od gradbišča do gradbiščne deponije. |  | Kjer trasa kanala poteka v vozišču asfaltnih cest je le te, po izgradnji kanalizacije, potrebno asfaltirati v celi širini, če so prekopane za več kot tretjino širine ceste!
Opomba 2:
Sestavni del projektanskega popisa del je tudi tehnično poročilo in grafične priloge projekta, v katerem so posamezne postavke in dela podrobneje opisana.
Novo mesto, junij 2009
A. | GRADBENA DELA
01. | PRIPRAVLJALNA DELA
|  | količina | cena na enoto | SKUPAJ
01.010 | Zakoličenje osi kanalizacije z zavarovanjem osi, oznako revizijskih jaškov ter vrisom v kataster.
| m1 | 114
01.020 | Pridobitev potrebnih dovoljenj in postavitev predpisane prometne signalizacije, skladno z Zakonom o varnosti v cestnem prometu, za delno zaporo ceste, za vzdolžne in prečne prekope cestišča.
| ocena skupaj | 1
01.040 | Postavitev gradbenih profilov na vzpostavljeno os trase cevovoda ter določitev nivoja za merjenje globine izkopa in polaganje cevovoda
| kom | 6
01.041 | Izvedba zaščitnih arheoloških raziskav in arheološki nadzor v času izgradnje kanalizacije
| ocena stroškov | 1
01.042 | Geodetski posnetek izvedenega cevovoda po predpisih geodetske stroke in navodilih upravljavca.
| kom | 1
01.043 | Vpis komunalnih vodov in naprav v uradne evidence
| m | 114
01.050 | Priprava gradbišča v dolžini l=114 m, odstranitev eventuelnih ovir, ureditev delovnega platoja (postavitev ograje, table, kontejnerja za orodje in slačilnica, WC,..), po končanih delih vzpostavitev prvotnega stanja:
| * Ocena stroškov; obračun po dejanskih stroških porabe časa in materiala po vpisu v gradbeni dnevnik; | 1
|  | količina | cena na enoto | SKUPAJ
01.060 | Izvajanje projektantskega nadzora
| ur | 3
01.070 | Izdelava projekta izvedenih del in projekta za obratovanje in vzdrževanje za celoten projekt; v skladu z ZGO-1B, pravilnikom o podrobnejši vsebini projektne dokumentacije in navodilih upravljavca kanalizacije.
| kom | 1
01.080 | Izdelava varnostnega načrta za celoten projekt
| kom | 1
SKUPAJ PRIPRAVLJALNA DELA
02. | ZEMELJSKA DELA
02.020 | Rušenje asfalta s predhodnim rezanjem z motorno rezilko, vključno z nakladanjem in odvozom izkopanega materiala na trajno gradbeno deponijo, ki jo pridobi izvajalec sam;
| m2 | 118.5
02.040 | Kombiniran izkop jarkov, globine 0-2 m s poševnim odsekavanjem stranic jarka pod kotom 70° in odlaganjem izkopanega materiala na gradbiščno deponijo. Obračun za 1m3.
Izkop v zemlji III. do IV. ktg, ocena 80 % izkopa
| m3 | 211.776
Izkop v zemlji V.ktg, ocena 20 % izkopa
| m3 | 52.944
02.070 | Urejanje planuma spodnjega ustroja izkopa ter planiranje s točnostjo do +/-3 cm po projektiranem naklonu.
| m2 | 85.5
|  | količina | cena na enoto | SKUPAJ
02.080 | Izdelava temeljne plasti posteljice debeline 10-15 cm z 2 x sejanim peskom granulacije 0-4 mm, s planiranjem in strojnim utrjevanjem do 95% po standardnem Proctorjevem postopku. Na temeljno plast se izvede 3-5 cm debel nasip, v katerega si cev pri polaganju sama izoblikuje ležišče. Natančnost izdelave posteljice je do +/- 1 cm (v primeru slabo nosilnih tal je posteljico izvesti v debelini 15-20 cm).
| m3 | 16.3
02.090 | Izdelava peščenega obsipa cevi do 30 cm nad temenom s peskom granulacije 8 - 16 mm. Obsip cevi izvajati v slojih po 15 cm, istočasno na obeh straneh cevi ter paziti, da se cev ne premakne iz ležišča. Utrditev po SPP do 95% trdnosti, če ni drugače predpisano. Vključno z vsemi spremljajočimi deli, transporti in dobavo materiala.
| m3 | 55.9
02.100 | Zasip jarka s kamnolomskim materialom po končanih montažnih delih, z nabijanjem v plasteh po 20cm, zbitost min. 95% po SPP, težka komprimacijska sredstva uporabiti šele 1m nad temenom cevi. Pod asfaltnimi in makadamskimi površinami!
| m3 | 142.8
02.120 | Izvedba tamponskega sloja na voznih površinah iz tamponskega materiala v debelini 20 cm in posteljice v debelini 40 cm z utrjevanjem do predpisane zbitosti. Pod asfaltnimi in makadamskimi površinami!; Opomba: izvedba posteljice se lahko opusti v primeru, da je obstoječa posteljica ustrezna (presodi geolog).
| m3 | 43.6
|  | količina | cena na enoto | SKUPAJ
02.130 | Asfaltiranje prekopanih in rezanih asfaltnih površin cestišča z dvoslojnim asfaltom - nosilna asfaltna plast iz AC 16 base B 50/70 A4 v debelini 6 cm in obrabna asfaltna plast iz AC 8 surf B 70/100 A4 v debelini 3 cm, na predhodno pripravljeno podlago (kamnita posteljica in tamponski drobljenec), s čiščenjem odrezanih robov z izpihovalcem vročega zraka (200 - 600 °C, pritisk 3-9 bar) ter polaganjem in uvaljanjem obeh slojev asfalta. Po položenem in enkrat uvaljanem zadnjem sloju asfalta z vibracijskim valjarjem, ki ima na obodu izboklino, na stiku med staro in novo asfaltno površino vtisnemo dilatacijsko fugo širine 1 cm in globine do 2 cm. Površino asfalta se nato dokončno utrdi z vibracijskim valjarjem, fuga pa se na koncu zalije s trajno elastično maso segreto na 170 °C in zgladi z drsno smučko. V primeru da se takoj zatem sprosti promet, se zalivno maso nad dilatacijo posipa še s PVC drobljencem ali kamnito moko.
| m2 | 118.5
02.131 | Preplastitev obstoječih asfaltnih površin cestišča; obrabna asfaltna plast iz AC 8 surf B 70/100 A4, v debelini 3 cm;
| m2 | 81.5
02.135 | Izvedba finalnega sloja makadamskega cestišča, s peskom v debelini 5 cm
| m2 | 111
02.160 | Nakladanje in odvoz odvečnega materiala od izkopa na trajno gradbeno deponijo, ki jo pridobi izvajalec sam; z nakladanjem, razkladanjem, razgrinjanjem, planiranjem in utrjevanjem v slojih po 50 cm. Skupaj s stroški deponije. Obračun za 1 m3 (upoštevan faktor razrahljivosti izkopanega materiala).
| m3 | 344.136
|  | količina | cena na enoto | SKUPAJ
02.180 | Črpanje vode iz gradbene jame v času gradnje, vključno z vsemi potrebnimi deli in pripravo črpalnih mest. Gradbena jama mora biti v času gradnje suha.
| ur | 2
02.190 | Ostala nepredvidena zemeljska dela; obračun po dejanskih stroških porabe časa in materiala po vpisu v gradbeni dnevnik; Ocena 10% od vrednosti zemeljskih del
Ocena stroškov
SKUPAJ ZEMELJSKA DELA:
04. | KANALIZACIJA
04.010a | Dobava kanalizacijskih cevi iz centrifugiranega poliestra SN 10000; DN 250
| m1 | 113
04.010b | Polaganje kanalizacijskih cevi DN 250 iz centrifugiranega poliestra SN 10000, po projektiranih padcih na pripravljeno peščeno posteljico debeline 12cm, po navodilih proizvajalca, kompletno z vsemi potrebnimi deli in prenosi.
| m1 | 113
04.062a | Dobava vodotesnega prefabriciranega revizijskega jaška iz poliestrske cevi fi 80 cm, skupaj z betonskim obročem, razbremenilno ploščo in tipskim LTŽ pokrovom s tesnenjem, fi 600mm, nosilnosti 400kN in napisom KANALIZACIJA s črkami velikosti min. 5cm ter znakom Občine Novo mesto.
| globina 1.5 do 2.0 m kom | 4
|  | količina | cena na enoto | SKUPAJ
04.062b | Montaža (vgradnja) prefabriciranega revizijskega jaška iz poliestrske cevi fi 80 cm, skupaj z betonskim obročem, razbremenilno ploščo in z napravo AB temelja, obdelavo vtokov in iztoka ter z vgraditvijo LTŽ pokrova s tesnenjem, fi 600mm, nosilnosti 400kN in napisom KANALIZACIJA s črkami velikosti min. 5cm ter znakom Občine Novo mesto. Ležišče jaška iz betona C12/15, debeline 10cm. Pred montažo jaška je prostor pod muldo zapolniti z betonom C12/15.
| globina 1.5 do 2.0 m kom | 4
04.133 | Izvedba hišnih priključkov iz PVC gladkih cevi, nazivne togosti SN 8 kN/m2, premera dn 160 mm, na vtočne revizijske jaške, vključno z vsemi spremljajočimi deli, materiali, transporti, dobavo in polaganjem priključne PVC cevi. Priključno cev na notranji strani jaška obdelati s poliestrom, na zunanji strani jaška pa obbetonirati. Posamezne hišne priključke izvesti na globini, ki bo omogočala gravitacijski odtok iz pripadajoče hiše. Priključke izvesti v dolžini izven asfaltiranega dela ceste oziroma v dolžini izven osi vzporedno potekajočih vodov. Ocenjena dožina 3 m.
| kom | 2
04.150 | Preizkus vodotesnosti revizijskih kanalizacijskih jaškov po veljavnem standardu EN1610.
| kom | 4
04.160 | Pregled in čiščenje kanala pred izvedbo tlačnega preizkusa vodotesnosti.
| m1 | 113
04.170 | Tlačni preizkus vodotesnosti položenih kanalizacijskih cevi po veljavnem standardu EN1610:
| m1 | 113
|  | količina | cena na enoto | SKUPAJ
04.175 | Pregled kanala s TV kamero.
| m1 | 113
04.195 | Ostala nepredvidena dela; obračun po dejanskih stroških porabe časa in materiala po vpisu v gradbeni dnevnik; Ocena 10% od vrednosti del, obračun po dejanskih stroških
Ocena stroškov
SKUPAJ KANALIZACIJA

## KANAL VS4 (hidden)
| objekt: | KANALIZACIJA ZA ODVOD KOMUNALNIH
ODPADNIH VODA
| kanal : | KANAL VS4
| lokacija : | VELIKI SLATNIK
| investitor: | KOMUNALA NOVO MESTO d.o.o.
Podbevškova 12, 8000 Novo mesto
REKAPITULACIJA:
A | GRADBENA DELA
01. | PRIPRAVLJALNA DELA
02. | ZEMELJSKA DELA
04. | KANALIZACIJA
SKUPAJ
| Opomba 1: |  | Opomba 3:
| Pri posameznih delih naveden izraz gradbiščna deponija pojmuje deponijo za katero poskrbi izvajalec del sam. Pri tem so zajeti vsi potrebni prevozi, prenosi, nakladanja in razkladanja od gradbišča do gradbiščne deponije. |  | Kjer trasa kanala poteka v vozišču asfaltnih cest je le te, po izgradnji kanalizacije, potrebno asfaltirati v celi širini, če so prekopane za več kot tretjino širine ceste!
Opomba 2:
Sestavni del projektanskega popisa del je tudi tehnično poročilo in grafične priloge projekta, v katerem so posamezne postavke in dela podrobneje opisana.
Novo mesto, junij 2009
A. | GRADBENA DELA
01. | PRIPRAVLJALNA DELA
|  | količina | cena na enoto | SKUPAJ
01.010 | Zakoličenje osi kanalizacije z zavarovanjem osi, oznako revizijskih jaškov ter vrisom v kataster.
| m1 | 107
01.020 | Pridobitev potrebnih dovoljenj in postavitev predpisane prometne signalizacije, skladno z Zakonom o varnosti v cestnem prometu, za delno zaporo ceste, za vzdolžne in prečne prekope cestišča.
| ocena skupaj | 1
01.040 | Postavitev gradbenih profilov na vzpostavljeno os trase cevovoda ter določitev nivoja za merjenje globine izkopa in polaganje cevovoda
| kom | 6
01.041 | Izvedba zaščitnih arheoloških raziskav in arheološki nadzor v času izgradnje kanalizacije
| ocena stroškov | 1
01.042 | Geodetski posnetek izvedenega cevovoda po predpisih geodetske stroke in navodilih upravljavca.
| kom | 1
01.043 | Vpis komunalnih vodov in naprav v uradne evidence
| m | 107
01.050 | Priprava gradbišča v dolžini l=107 m, odstranitev eventuelnih ovir, ureditev delovnega platoja (postavitev ograje, table, kontejnerja za orodje in slačilnica, WC,..), po končanih delih vzpostavitev prvotnega stanja:
| * Ocena stroškov; obračun po dejanskih stroških porabe časa in materiala po vpisu v gradbeni dnevnik; | 1
|  | količina | cena na enoto | SKUPAJ
01.060 | Izvajanje projektantskega nadzora
| ur | 4
01.070 | Izdelava projekta izvedenih del in projekta za obratovanje in vzdrževanje za celoten projekt; v skladu z ZGO-1B, pravilnikom o podrobnejši vsebini projektne dokumentacije in navodilih upravljavca kanalizacije.
| kom | 1
01.080 | Izdelava varnostnega načrta za celoten projekt
| kom | 1
SKUPAJ PRIPRAVLJALNA DELA
02. | ZEMELJSKA DELA
02.020 | Rušenje asfalta s predhodnim rezanjem z motorno rezilko, vključno z nakladanjem in odvozom izkopanega materiala na trajno gradbeno deponijo, ki jo pridobi izvajalec sam;
| m2 | 216.5
02.040 | Kombiniran izkop jarkov, globine 0-2 m s poševnim odsekavanjem stranic jarka pod kotom 70° in odlaganjem izkopanega materiala na gradbiščno deponijo. Obračun za 1m3.
Izkop v zemlji III. do IV. ktg, ocena 80 % izkopa
| m3 | 198.52
Izkop v zemlji V.ktg, ocena 20 % izkopa
| m3 | 49.63
|  | količina | cena na enoto | SKUPAJ
02.050 | Kombiniran izkop jarkov, globine 2 do 4m s poševnim odsekavanjem stranic jarka pod kotom 70° in odlaganjem izkopanega materiala na gradbiščno deponijo. Obračun za 1m3.
Izkop v zemlji III. do IV. ktg, ocena 80 % izkopa
| m3 | 0.456
Izkop v zemlji V.ktg, ocena 20 % izkopa
| m3 | 0.114
02.070 | Urejanje planuma spodnjega ustroja izkopa ter planiranje s točnostjo do +/-3 cm po projektiranem naklonu.
| m2 | 80.25
02.080 | Izdelava temeljne plasti posteljice debeline 10-15 cm z 2 x sejanim peskom granulacije 0-4 mm, s planiranjem in strojnim utrjevanjem do 95% po standardnem Proctorjevem postopku. Na temeljno plast se izvede 3-5 cm debel nasip, v katerega si cev pri polaganju sama izoblikuje ležišče. Natančnost izdelave posteljice je do +/- 1 cm (v primeru slabo nosilnih tal je posteljico izvesti v debelini 15-20 cm).
| m3 | 15.4
02.090 | Izdelava peščenega obsipa cevi do 30 cm nad temenom s peskom granulacije 8 - 16 mm. Obsip cevi izvajati v slojih po 15 cm, istočasno na obeh straneh cevi ter paziti, da se cev ne premakne iz ležišča. Utrditev po SPP do 95% trdnosti, če ni drugače predpisano. Vključno z vsemi spremljajočimi deli, transporti in dobavo materiala.
| m3 | 52.8
02.100 | Zasip jarka s kamnolomskim materialom po končanih montažnih delih, z nabijanjem v plasteh po 20cm, zbitost min. 95% po SPP, težka komprimacijska sredstva uporabiti šele 1m nad temenom cevi. Pod asfaltnimi in makadamskimi površinami!
| m3 | 133.85
|  | količina | cena na enoto | SKUPAJ
02.120 | Izvedba tamponskega sloja na voznih površinah iz tamponskega materiala v debelini 20 cm in posteljice v debelini 40 cm z utrjevanjem do predpisane zbitosti. Pod asfaltnimi in makadamskimi površinami!; Opomba: izvedba posteljice se lahko opusti v primeru, da je obstoječa posteljica ustrezna (presodi geolog).
| m3 | 41
02.130 | Asfaltiranje prekopanih in rezanih asfaltnih površin cestišča z dvoslojnim asfaltom - nosilna asfaltna plast iz AC 16 base B 50/70 A4 v debelini 6 cm in obrabna asfaltna plast iz AC 8 surf B 70/100 A4 v debelini 3 cm, na predhodno pripravljeno podlago (kamnita posteljica in tamponski drobljenec), s čiščenjem odrezanih robov z izpihovalcem vročega zraka (200 - 600 °C, pritisk 3-9 bar) ter polaganjem in uvaljanjem obeh slojev asfalta. Po položenem in enkrat uvaljanem zadnjem sloju asfalta z vibracijskim valjarjem, ki ima na obodu izboklino, na stiku med staro in novo asfaltno površino vtisnemo dilatacijsko fugo širine 1 cm in globine do 2 cm. Površino asfalta se nato dokončno utrdi z vibracijskim valjarjem, fuga pa se na koncu zalije s trajno elastično maso segreto na 170 °C in zgladi z drsno smučko. V primeru da se takoj zatem sprosti promet, se zalivno maso nad dilatacijo posipa še s PVC drobljencem ali kamnito moko.
| m2 | 216.5
02.131 | Preplastitev obstoječih asfaltnih površin cestišča; obrabna asfaltna plast iz AC 8 surf B 70/100 A4, v debelini 3 cm;
| m2 | 73.5
|  | količina | cena na enoto | SKUPAJ
02.160 | Nakladanje in odvoz odvečnega materiala od izkopa na trajno gradbeno deponijo, ki jo pridobi izvajalec sam; z nakladanjem, razkladanjem, razgrinjanjem, planiranjem in utrjevanjem v slojih po 50 cm. Skupaj s stroški deponije. Obračun za 1 m3 (upoštevan faktor razrahljivosti izkopanega materiala).
| m3 | 323.336
02.180 | Črpanje vode iz gradbene jame v času gradnje, vključno z vsemi potrebnimi deli in pripravo črpalnih mest. Gradbena jama mora biti v času gradnje suha.
| ur | 1
02.190 | Ostala nepredvidena zemeljska dela; obračun po dejanskih stroških porabe časa in materiala po vpisu v gradbeni dnevnik; Ocena 10% od vrednosti zemeljskih del
Ocena stroškov
SKUPAJ ZEMELJSKA DELA:
04. | KANALIZACIJA
04.010a | Dobava kanalizacijskih cevi iz centrifugiranega poliestra SN 10000; DN 250
| m1 | 107
04.010b | Polaganje kanalizacijskih cevi DN 250 iz centrifugiranega poliestra SN 10000, po projektiranih padcih na pripravljeno peščeno posteljico debeline 12cm, po navodilih proizvajalca, kompletno z vsemi potrebnimi deli in prenosi.
| m1 | 107
|  | količina | cena na enoto | SKUPAJ
04.062a | Dobava vodotesnega prefabriciranega revizijskega jaška iz poliestrske cevi fi 80 cm, skupaj z betonskim obročem, razbremenilno ploščo in tipskim LTŽ pokrovom s tesnenjem, fi 600mm, nosilnosti 400kN in napisom KANALIZACIJA s črkami velikosti min. 5cm.
| globina 1.5 do 2.0 m kom | 6
04.062b | Montaža (vgradnja) prefabriciranega revizijskega jaška iz poliestrske cevi fi 80 cm, skupaj z betonskim obročem, razbremenilno ploščo in z napravo AB temelja, obdelavo vtokov in iztoka ter z vgraditvijo LTŽ pokrova s tesnenjem, fi 600mm, nosilnosti 400kN in napisom KANALIZACIJA s črkami velikosti min. 5cm. Ležišče jaška iz betona C12/15, debeline 10cm. Pred montažo jaška je prostor pod muldo zapolniti z betonom C12/15.
| globina 1.5 do 2.0 m kom | 6
04.133 | Izvedba hišnih priključkov iz PVC gladkih cevi, nazivne togosti SN 8 kN/m2, premera dn 160 mm, na vtočne revizijske jaške, vključno z vsemi spremljajočimi deli, materiali, transporti, dobavo in polaganjem priključne PVC cevi. Priključno cev na notranji strani jaška obdelati s poliestrom, na zunanji strani jaška pa obbetonirati. Posamezne hišne priključke izvesti na globini, ki bo omogočala gravitacijski odtok iz pripadajoče hiše. Priključke izvesti v dolžini izven asfaltiranega dela ceste oziroma v dolžini izven osi vzporedno potekajočih vodov. Ocenjena dožina 3 m.
| kom | 4
04.150 | Preizkus vodotesnosti revizijskih kanalizacijskih jaškov po veljavnem standardu EN1610.
| kom | 6
|  | količina | cena na enoto | SKUPAJ
04.160 | Pregled in čiščenje kanala pred izvedbo tlačnega preizkusa vodotesnosti.
| m1 | 107
04.170 | Tlačni preizkus vodotesnosti položenih kanalizacijskih cevi po veljavnem standardu EN1610:
| m1 | 107
04.175 | Pregled kanala s TV kamero.
| m1 | 107
04.195 | Ostala nepredvidena dela; obračun po dejanskih stroških porabe časa in materiala po vpisu v gradbeni dnevnik; Ocena 10% od vrednosti del, obračun po dejanskih stroških
Ocena stroškov
SKUPAJ KANALIZACIJA

## KANAL VS5 (hidden)
| objekt: | KANALIZACIJA ZA ODVOD KOMUNALNIH
ODPADNIH VODA
| kanal : | KANAL VS5
| lokacija : | VELIKI SLATNIK
| investitor: | KOMUNALA NOVO MESTO d.o.o.
Podbevškova 12, 8000 Novo mesto
REKAPITULACIJA:
A | GRADBENA DELA
01. | PRIPRAVLJALNA DELA
02. | ZEMELJSKA DELA
04. | KANALIZACIJA
SKUPAJ
| Opomba 1: |  | Opomba 3:
| Pri posameznih delih naveden izraz gradbiščna deponija pojmuje deponijo za katero poskrbi izvajalec del sam. Pri tem so zajeti vsi potrebni prevozi, prenosi, nakladanja in razkladanja od gradbišča do gradbiščne deponije. |  | Kjer trasa kanala poteka v vozišču asfaltnih cest je le te, po izgradnji kanalizacije, potrebno asfaltirati v celi širini, če so prekopane za več kot tretjino širine ceste!
Opomba 2:
Sestavni del projektanskega popisa del je tudi tehnično poročilo in grafične priloge projekta, v katerem so posamezne postavke in dela podrobneje opisana.
Novo mesto, junij 2009
A. | GRADBENA DELA
01. | PRIPRAVLJALNA DELA
|  | količina | cena na enoto | SKUPAJ
01.010 | Zakoličenje osi kanalizacije z zavarovanjem osi, oznako revizijskih jaškov ter vrisom v kataster.
| m1 | 22
01.040 | Postavitev gradbenih profilov na vzpostavljeno os trase cevovoda ter določitev nivoja za merjenje globine izkopa in polaganje cevovoda
| kom | 2
01.041 | Izvedba zaščitnih arheoloških raziskav in arheološki nadzor v času izgradnje kanalizacije
| ocena stroškov | 1
01.042 | Geodetski posnetek izvedenega cevovoda po predpisih geodetske stroke in navodilih upravljavca.
| kom | 1
01.043 | Vpis komunalnih vodov in naprav v uradne evidence
| m | 22
01.050 | Priprava gradbišča v dolžini l=22 m, odstranitev eventuelnih ovir, ureditev delovnega platoja (postavitev ograje, table, kontejnerja za orodje in slačilnica, WC,..), po končanih delih vzpostavitev prvotnega stanja:
| * Ocena stroškov; obračun po dejanskih stroških porabe časa in materiala po vpisu v gradbeni dnevnik; | 1
01.060 | Izvajanje projektantskega nadzora
| ur | 1
|  | količina | cena na enoto | SKUPAJ
01.070 | Izdelava projekta izvedenih del in projekta za obratovanje in vzdrževanje za celoten projekt; v skladu z ZGO-1B, pravilnikom o podrobnejši vsebini projektne dokumentacije in navodilih upravljavca kanalizacije.
| kom | 1
01.080 | Izdelava varnostnega načrta za celoten projekt
| kom | 1
SKUPAJ PRIPRAVLJALNA DELA
02. | ZEMELJSKA DELA
02.010 | Odriv zgornjega sloja - humusa, v povprečni debelini 15 cm, do gradbiščne deponije; humus odlagati ločeno od ostalega materiala
| m3 | 0.8
02.020 | Rušenje asfalta s predhodnim rezanjem z motorno rezilko, vključno z nakladanjem in odvozom izkopanega materiala na trajno gradbeno deponijo, ki jo pridobi izvajalec sam;
| m2 | 37.6
02.021 | Rušenje betonskih vrtnih robnikov z nakladanjem in odvozom izkopanega materiala na trajno gradbeno deponijo, ki jo pridobi izvajalec sam;
| m1 | 7
|  | količina | cena na enoto | SKUPAJ
02.040 | Kombiniran izkop jarkov, globine 0-2 m s poševnim odsekavanjem stranic jarka pod kotom 70° in odlaganjem izkopanega materiala na gradbiščno deponijo. Obračun za 1m3.
Izkop v zemlji III. do IV. ktg, ocena 80 % izkopa
| m3 | 38.544
Izkop v zemlji V.ktg, ocena 20 % izkopa
| m3 | 9.636
02.070 | Urejanje planuma spodnjega ustroja izkopa ter planiranje s točnostjo do +/-3 cm po projektiranem naklonu.
| m2 | 16.5
02.080 | Izdelava temeljne plasti posteljice debeline 10-15 cm z 2 x sejanim peskom granulacije 0-4 mm, s planiranjem in strojnim utrjevanjem do 95% po standardnem Proctorjevem postopku. Na temeljno plast se izvede 3-5 cm debel nasip, v katerega si cev pri polaganju sama izoblikuje ležišče. Natančnost izdelave posteljice je do +/- 1 cm (v primeru slabo nosilnih tal je posteljico izvesti v debelini 15-20 cm).
| m3 | 3.1
02.090 | Izdelava peščenega obsipa cevi do 30 cm nad temenom s peskom granulacije 8 - 16 mm. Obsip cevi izvajati v slojih po 15 cm, istočasno na obeh straneh cevi ter paziti, da se cev ne premakne iz ležišča. Utrditev po SPP do 95% trdnosti, če ni drugače predpisano. Vključno z vsemi spremljajočimi deli, transporti in dobavo materiala.
| m3 | 10.6
02.100 | Zasip jarka s kamnolomskim materialom po končanih montažnih delih, z nabijanjem v plasteh po 20cm, zbitost min. 95% po SPP, težka komprimacijska sredstva uporabiti šele 1m nad temenom cevi. Pod asfaltnimi in makadamskimi površinami!
| m3 | 22.881
|  | količina | cena na enoto | SKUPAJ
02.110 | Zasip jarka z izkopanim materialom in komprimiranjem v slojih po 20 cm. Na nepovoznih površinah.
| m3 | 3.419
02.120 | Izvedba tamponskega sloja na voznih površinah iz tamponskega materiala v debelini 20 cm in posteljice v debelini 40 cm z utrjevanjem do predpisane zbitosti. Pod asfaltnimi in makadamskimi površinami!; Opomba: izvedba posteljice se lahko opusti v primeru, da je obstoječa posteljica ustrezna (presodi geolog).
| m3 | 7.15
02.130 | Asfaltiranje prekopanih in rezanih asfaltnih površin cestišča z dvoslojnim asfaltom - nosilna asfaltna plast iz AC 16 base B 50/70 A4 v debelini 6 cm in obrabna asfaltna plast iz AC 8 surf B 70/100 A4 v debelini 3 cm, na predhodno pripravljeno podlago (kamnita posteljica in tamponski drobljenec), s čiščenjem odrezanih robov z izpihovalcem vročega zraka (200 - 600 °C, pritisk 3-9 bar) ter polaganjem in uvaljanjem obeh slojev asfalta. Po položenem in enkrat uvaljanem zadnjem sloju asfalta z vibracijskim valjarjem, ki ima na obodu izboklino, na stiku med staro in novo asfaltno površino vtisnemo dilatacijsko fugo širine 1 cm in globine do 2 cm. Površino asfalta se nato dokončno utrdi z vibracijskim valjarjem, fuga pa se na koncu zalije s trajno elastično maso segreto na 170 °C in zgladi z drsno smučko. V primeru da se takoj zatem sprosti promet, se zalivno maso nad dilatacijo posipa še s PVC drobljencem ali kamnito moko.
| m2 | 37.6
02.131 | Preplastitev obstoječih asfaltnih površin cestišča; obrabna asfaltna plast iz AC 8 surf B 70/100 A4, v debelini 3 cm;
| m2 | 16.4
|  | količina | cena na enoto | SKUPAJ
02.132 | Dobava in vgrajevanje vrtnih robnikov 5/15/100 na podložni beton MB 15, skupaj z zalivanjem stikov in zasipom.
| m1 | 7
02.160 | Nakladanje in odvoz odvečnega materiala od izkopa na trajno gradbeno deponijo, ki jo pridobi izvajalec sam; z nakladanjem, razkladanjem, razgrinjanjem, planiranjem in utrjevanjem v slojih po 50 cm. Skupaj s stroški deponije. Obračun za 1 m3 (upoštevan faktor razrahljivosti izkopanega materiala).
| m3 | 58.1893
02.170 | Fino planiranje terena in humuniziranje s humusom od izkopa, po končanem zasipu jarka, v povprečni debelini 15 cm. Kompletno z odstranitvijo površinskega kamenja, zatravitvijo s travnim semenom ter vzpostavitvijo terena najmanj v obliko prvotnega stanja, vključno s pridobitvijo, od lastnikov tangiranih privatnih zemljišč, izjav o vzpostavljenosti zemljišč v prvotno stanje.
| m2 | 5.3333
02.180 | Črpanje vode iz gradbene jame v času gradnje, vključno z vsemi potrebnimi deli in pripravo črpalnih mest. Gradbena jama mora biti v času gradnje suha.
| ur | 1
02.190 | Ostala nepredvidena zemeljska dela; obračun po dejanskih stroških porabe časa in materiala po vpisu v gradbeni dnevnik; Ocena 10% od vrednosti zemeljskih del
Ocena stroškov
SKUPAJ ZEMELJSKA DELA:
04. | KANALIZACIJA
|  | količina | cena na enoto | SKUPAJ
04.010a | Dobava kanalizacijskih cevi iz centrifugiranega poliestra SN 10000; DN 250
| m1 | 22
04.010b | Polaganje kanalizacijskih cevi DN 250 iz centrifugiranega poliestra SN 10000, po projektiranih padcih na pripravljeno peščeno posteljico debeline 12cm, po navodilih proizvajalca, kompletno z vsemi potrebnimi deli in prenosi.
| m1 | 22
04.062a | Dobava vodotesnega prefabriciranega revizijskega jaška iz poliestrske cevi fi 80 cm, skupaj z betonskim obročem, razbremenilno ploščo in tipskim LTŽ pokrovom s tesnenjem, fi 600mm, nosilnosti 400kN in napisom KANALIZACIJA s črkami velikosti min. 5cm.
| globina 1.5 do 2.0 m kom | 2
04.062b | Montaža (vgradnja) prefabriciranega revizijskega jaška iz poliestrske cevi fi 80 cm, skupaj z betonskim obročem, razbremenilno ploščo in z napravo AB temelja, obdelavo vtokov in iztoka ter z vgraditvijo LTŽ pokrova s tesnenjem, fi 600mm, nosilnosti 400kN in napisom KANALIZACIJA s črkami velikosti min. 5cm. Ležišče jaška iz betona C12/15, debeline 10cm. Pred montažo jaška je prostor pod muldo zapolniti z betonom C12/15.
| globina 1.5 do 2.0 m kom | 2
|  | količina | cena na enoto | SKUPAJ
04.133 | Izvedba hišnih priključkov iz PVC gladkih cevi, nazivne togosti SN 8 kN/m2, premera dn 160 mm, na vtočne revizijske jaške, vključno z vsemi spremljajočimi deli, materiali, transporti, dobavo in polaganjem priključne PVC cevi. Priključno cev na notranji strani jaška obdelati s poliestrom, na zunanji strani jaška pa obbetonirati. Posamezne hišne priključke izvesti na globini, ki bo omogočala gravitacijski odtok iz pripadajoče hiše. Priključke izvesti v dolžini izven asfaltiranega dela ceste oziroma v dolžini izven osi vzporedno potekajočih vodov. Ocenjena dožina 3 m.
| kom | 3
04.150 | Preizkus vodotesnosti revizijskih kanalizacijskih jaškov po veljavnem standardu EN1610.
| kom | 2
04.160 | Pregled in čiščenje kanala pred izvedbo tlačnega preizkusa vodotesnosti.
| m1 | 22
04.170 | Tlačni preizkus vodotesnosti položenih kanalizacijskih cevi po veljavnem standardu EN1610:
| m1 | 22
04.175 | Pregled kanala s TV kamero.
| m1 | 22
04.195 | Ostala nepredvidena dela; obračun po dejanskih stroških porabe časa in materiala po vpisu v gradbeni dnevnik; Ocena 10% od vrednosti del, obračun po dejanskih stroških
Ocena stroškov
SKUPAJ KANALIZACIJA

## KANAL VS6 (hidden)
| objekt: | KANALIZACIJA ZA ODVOD KOMUNALNIH
ODPADNIH VODA
| kanal : | KANAL VS6
| lokacija : | VELIKI SLATNIK
| investitor: | KOMUNALA NOVO MESTO d.o.o.
Podbevškova 12, 8000 Novo mesto
REKAPITULACIJA:
A | GRADBENA DELA
01. | PRIPRAVLJALNA DELA
02. | ZEMELJSKA DELA
04. | KANALIZACIJA
SKUPAJ
| Opomba 1: |  | Opomba 3:
| Pri posameznih delih naveden izraz gradbiščna deponija pojmuje deponijo za katero poskrbi izvajalec del sam. Pri tem so zajeti vsi potrebni prevozi, prenosi, nakladanja in razkladanja od gradbišča do gradbiščne deponije. |  | Kjer trasa kanala poteka v vozišču asfaltnih cest je le te, po izgradnji kanalizacije, potrebno asfaltirati v celi širini, če so prekopane za več kot tretjino širine ceste!
Opomba 2:
Sestavni del projektanskega popisa del je tudi tehnično poročilo in grafične priloge projekta, v katerem so posamezne postavke in dela podrobneje opisana.
Novo mesto, junij 2009
A. | GRADBENA DELA
01. | PRIPRAVLJALNA DELA
|  | količina | cena na enoto | SKUPAJ
01.010 | Zakoličenje osi kanalizacije z zavarovanjem osi, oznako revizijskih jaškov ter vrisom v kataster.
| m1 | 170
01.040 | Postavitev gradbenih profilov na vzpostavljeno os trase cevovoda ter določitev nivoja za merjenje globine izkopa in polaganje cevovoda
| kom | 9
01.041 | Izvedba zaščitnih arheoloških raziskav in arheološki nadzor v času izgradnje kanalizacije
| ocena stroškov | 1
01.042 | Geodetski posnetek izvedenega cevovoda po predpisih geodetske stroke in navodilih upravljavca.
| kom | 1
01.043 | Vpis komunalnih vodov in naprav v uradne evidence
| m | 169.5
|  | količina | cena na enoto | SKUPAJ
01.050 | Priprava gradbišča v dolžini l=170 m, odstranitev eventuelnih ovir, ureditev delovnega platoja (postavitev ograje, table, kontejnerja za orodje in slačilnica, WC,..), po končanih delih vzpostavitev prvotnega stanja:
| * Ocena stroškov; obračun po dejanskih stroških porabe časa in materiala po vpisu v gradbeni dnevnik; | 1
01.060 | Izvajanje projektantskega nadzora
| ur | 4.5
01.070 | Izdelava projekta izvedenih del in projekta za obratovanje in vzdrževanje za celoten projekt; v skladu z ZGO-1B, pravilnikom o podrobnejši vsebini projektne dokumentacije in navodilih upravljavca kanalizacije.
| kom | 1
01.080 | Izdelava varnostnega načrta za celoten projekt
| kom | 1
SKUPAJ PRIPRAVLJALNA DELA
02. | ZEMELJSKA DELA
02.010 | Odriv zgornjega sloja - humusa, v povprečni debelini 15 cm, do gradbiščne deponije; humus odlagati ločeno od ostalega materiala
| m3 | 38.4
02.020 | Rušenje asfalta s predhodnim rezanjem z motorno rezilko, vključno z nakladanjem in odvozom izkopanega materiala na trajno gradbeno deponijo, ki jo pridobi izvajalec sam;
| m2 | 50.5
|  | količina | cena na enoto | SKUPAJ
02.022 | Rušenje betonskih cestnih robnikov z nakladanjem in odvozom izkopanega materialana trajno gradbeno deponijo, ki jo pridobi izvajalec sam ;
| m1 | 10
02.040 | Kombiniran izkop jarkov, globine 0-2 m s poševnim odsekavanjem stranic jarka pod kotom 70° in odlaganjem izkopanega materiala na gradbiščno deponijo. Obračun za 1m3.
Izkop v zemlji III. do IV. ktg, ocena 80 % izkopa
| m3 | 400.552
Izkop v zemlji V.ktg, ocena 20 % izkopa
| m3 | 100.138
02.050 | Kombiniran izkop jarkov, globine 2 do 4m s poševnim odsekavanjem stranic jarka pod kotom 70° in odlaganjem izkopanega materiala na gradbiščno deponijo. Obračun za 1m3.
Izkop v zemlji III. do IV. ktg, ocena 80 % izkopa
| m3 | 61.624
Izkop v zemlji V.ktg, ocena 20 % izkopa
| m3 | 15.406
02.070 | Urejanje planuma spodnjega ustroja izkopa ter planiranje s točnostjo do +/-3 cm po projektiranem naklonu.
| m2 | 127.5
02.080 | Izdelava temeljne plasti posteljice debeline 10-15 cm z 2 x sejanim peskom granulacije 0-4 mm, s planiranjem in strojnim utrjevanjem do 95% po standardnem Proctorjevem postopku. Na temeljno plast se izvede 3-5 cm debel nasip, v katerega si cev pri polaganju sama izoblikuje ležišče. Natančnost izdelave posteljice je do +/- 1 cm (v primeru slabo nosilnih tal je posteljico izvesti v debelini 15-20 cm).
| m3 | 25.75
|  | količina | cena na enoto | SKUPAJ
02.090 | Izdelava peščenega obsipa cevi do 30 cm nad temenom s peskom granulacije 8 - 16 mm. Obsip cevi izvajati v slojih po 15 cm, istočasno na obeh straneh cevi ter paziti, da se cev ne premakne iz ležišča. Utrditev po SPP do 95% trdnosti, če ni drugače predpisano. Vključno z vsemi spremljajočimi deli, transporti in dobavo materiala.
| m3 | 83.8
02.100 | Zasip jarka s kamnolomskim materialom po končanih montažnih delih, z nabijanjem v plasteh po 20cm, zbitost min. 95% po SPP, težka komprimacijska sredstva uporabiti šele 1m nad temenom cevi. Pod asfaltnimi in makadamskimi površinami!
| m3 | 157.59
02.110 | Zasip jarka z izkopanim materialom in komprimiranjem v slojih po 20 cm. Na nepovoznih površinah.
| m3 | 280.16
02.120 | Izvedba tamponskega sloja na voznih površinah iz tamponskega materiala v debelini 20 cm in posteljice v debelini 40 cm z utrjevanjem do predpisane zbitosti. Pod asfaltnimi in makadamskimi površinami!; Opomba: izvedba posteljice se lahko opusti v primeru, da je obstoječa posteljica ustrezna (presodi geolog).
| m3 | 21.2
|  | količina | cena na enoto | SKUPAJ
02.130 | Asfaltiranje prekopanih in rezanih asfaltnih površin cestišča z dvoslojnim asfaltom - nosilna asfaltna plast iz AC 16 base B 50/70 A4 v debelini 6 cm in obrabna asfaltna plast iz AC 8 surf B 70/100 A4 v debelini 3 cm, na predhodno pripravljeno podlago (kamnita posteljica in tamponski drobljenec), s čiščenjem odrezanih robov z izpihovalcem vročega zraka (200 - 600 °C, pritisk 3-9 bar) ter polaganjem in uvaljanjem obeh slojev asfalta. Po položenem in enkrat uvaljanem zadnjem sloju asfalta z vibracijskim valjarjem, ki ima na obodu izboklino, na stiku med staro in novo asfaltno površino vtisnemo dilatacijsko fugo širine 1 cm in globine do 2 cm. Površino asfalta se nato dokončno utrdi z vibracijskim valjarjem, fuga pa se na koncu zalije s trajno elastično maso segreto na 170 °C in zgladi z drsno smučko. V primeru da se takoj zatem sprosti promet, se zalivno maso nad dilatacijo posipa še s PVC drobljencem ali kamnito moko.
| m2 | 50.5
02.131 | Preplastitev obstoječih asfaltnih površin cestišča; obrabna asfaltna plast iz AC 8 surf B 70/100 A4, v debelini 3 cm;
| m2 | 126
02.132 | Dobava in vgrajevanje cestnih robnikov 15/25/100, vse komplet s temeljem 30/40 cm, MB 15 in zalivanjem stikov in zasipom.
| m1 | 10
02.135 | Izvedba finalnega sloja makadamskega cestišča in dvorišč ter bankin, s peskom v debelini 5 cm
| m2 | 36.2
|  | količina | cena na enoto | SKUPAJ
02.160 | Nakladanje in odvoz odvečnega materiala od izkopa na trajno gradbeno deponijo, ki jo pridobi izvajalec sam; z nakladanjem, razkladanjem, razgrinjanjem, planiranjem in utrjevanjem v slojih po 50 cm. Skupaj s stroški deponije. Obračun za 1 m3 (upoštevan faktor razrahljivosti izkopanega materiala).
| m3 | 386.815
02.170 | Fino planiranje terena in humuniziranje s humusom od izkopa, po končanem zasipu jarka, v povprečni debelini 15 cm. Kompletno z odstranitvijo površinskega kamenja, zatravitvijo s travnim semenom ter vzpostavitvijo terena najmanj v obliko prvotnega stanja, vključno s pridobitvijo, od lastnikov tangiranih privatnih zemljišč, izjav o vzpostavljenosti zemljišč v prvotno stanje.
| m2 | 256
02.180 | Črpanje vode iz gradbene jame v času gradnje, vključno z vsemi potrebnimi deli in pripravo črpalnih mest. Gradbena jama mora biti v času gradnje suha.
| ur | 2
02.190 | Ostala nepredvidena zemeljska dela; obračun po dejanskih stroških porabe časa in materiala po vpisu v gradbeni dnevnik; Ocena 10% od vrednosti zemeljskih del
Ocena stroškov
SKUPAJ ZEMELJSKA DELA:
|  | količina | cena na enoto | SKUPAJ
04. | KANALIZACIJA
04.010a | Dobava kanalizacijskih cevi iz centrifugiranega poliestra SN 10000; DN 250
| m1 | 169
04.010b | Polaganje kanalizacijskih cevi DN 250 iz centrifugiranega poliestra SN 10000, po projektiranih padcih na pripravljeno peščeno posteljico debeline 12cm, po navodilih proizvajalca, kompletno z vsemi potrebnimi deli in prenosi.
| m1 | 169
04.030 | Izvedba betonskih ojačitev cevi pri velikih padcih (med črpališčem in jaškom VS6-1), kompletno z vsemi pcmožnimi deli in prenosi in dobavo in vgraditvijo betona
| kos | 1
04.062a | Dobava vodotesnega prefabriciranega revizijskega jaška iz poliestrske cevi fi 80 cm, skupaj z betonskim obročem, razbremenilno ploščo in tipskim LTŽ pokrovom s tesnenjem, fi 600mm, nosilnosti 400kN in napisom KANALIZACIJA s črkami velikosti min. 5cm.
| globina do 1.5 m kom | 1
| globina 1.5 do 2.0 m kom | 2
| globina 2.0 do 2.5 m kom | 2
| globina 2.5 do 3.0 m kom | 1
|  | količina | cena na enoto | SKUPAJ
04.062b | Montaža (vgradnja) prefabriciranega revizijskega jaška iz poliestrske cevi fi 80 cm, skupaj z betonskim obročem, razbremenilno ploščo in z napravo AB temelja, obdelavo vtokov in iztoka ter z vgraditvijo LTŽ pokrova s tesnenjem, fi 600mm, nosilnosti 400kN in napisom KANALIZACIJA s črkami velikosti min. 5cm. Ležišče jaška iz betona C12/15, debeline 10cm. Pred montažo jaška je prostor pod muldo zapolniti z betonom C12/15.
| globina do 1.5 m kom | 1
| globina 1.5 do 2.0 m kom | 2
| globina 2.0 do 2.5 m kom | 2
| globina 2.5 do 3.0 m kom | 1
04.065a | Dobava kaskadnega vodotesnega prefabriciranega revizijskega jaška s podslapjem (suhi preliv) iz poliestrske cevi fi 100 cm, skupaj z betonskim obročem, razbremenilno ploščo in tipskim LTŽ pokrovom s tesnenjem, fi 600mm, nosilnosti 400kN in napisom KANALIZACIJA s črkami velikosti min. 5cm.
| globina 2.0 do 2.5 m kom | 1
04.065b | Montaža (vgradnja) kaskadnega prefabriciranega revizijskega jaška s podslapjem (suhi preliv) iz poliestrske cevi fi 100 cm, skupaj z betonskim obročem, razbremenilno ploščo in z napravo AB temelja, obdelavo vtokov in iztoka ter z vgraditvijo LTŽ pokrova s tesnenjem, fi 600mm, nosilnosti 400kN in napisom KANALIZACIJA s črkami velikosti min. 5cm. Ležišče jaška iz betona C12/15, debeline 10cm. Pred montažo jaška je prostor pod muldo zapolniti z betonom C12/15.
| globina 2.0 do 2.5 m kom | 1
|  | količina | cena na enoto | SKUPAJ
04.133 | Izvedba hišnih priključkov iz PVC gladkih cevi, nazivne togosti SN 8 kN/m2, premera dn 160 mm, na vtočne revizijske jaške, vključno z vsemi spremljajočimi deli, materiali, transporti, dobavo in polaganjem priključne PVC cevi. Priključno cev na notranji strani jaška obdelati s poliestrom, na zunanji strani jaška pa obbetonirati. Posamezne hišne priključke izvesti na globini, ki bo omogočala gravitacijski odtok iz pripadajoče hiše. Priključke izvesti v dolžini izven asfaltiranega dela ceste oziroma v dolžini izven osi vzporedno potekajočih vodov. Ocenjena dožina 3 m.
| kom | 5
04.150 | Preizkus vodotesnosti revizijskih kanalizacijskih jaškov po veljavnem standardu EN1610.
| kom | 7
04.160 | Pregled in čiščenje kanala pred izvedbo tlačnega preizkusa vodotesnosti.
| m1 | 169
04.170 | Tlačni preizkus vodotesnosti položenih kanalizacijskih cevi po veljavnem standardu EN1610:
| m1 | 169
04.175 | Pregled kanala s TV kamero.
| m1 | 169
04.195 | Ostala nepredvidena dela; obračun po dejanskih stroških porabe časa in materiala po vpisu v gradbeni dnevnik; Ocena 10% od vrednosti del, obračun po dejanskih stroških
Ocena stroškov
SKUPAJ KANALIZACIJA

## TLAČNI VOD TVS (hidden)
| objekt: | KANALIZACIJA ZA ODVOD KOMUNALNIH
ODPADNIH VODA
| kanal : | TLAČNI VOD TVS
| lokacija: | VELIKI SLATNIK
| investitor: | KOMUNALA NOVO MESTO d.o.o.
Podbevškova 12, 8000 Novo mesto
REKAPITULACIJA:
A | GRADBENA DELA
01. | PRIPRAVLJALNA DELA
02. | ZEMELJSKA DELA
04. | KANALIZACIJA
SKUPAJ
| Opomba 1: |  | Opomba 5:
| Pri posameznih delih naveden izraz gradbiščna deponija pojmuje deponijo za katero poskrbi izvajalec del sam. Pri tem so zajeti vsi potrebni prevozi, prenosi, nakladanja in razkladanja od gradbišča do gradbiščne deponije. |  | Tlačni vod TVS se na odsekih kanalov VS1, VS2 in VS6, kjer poteka vzporedno z njimi, izvede hkrati z izgradnjo le teh! V popisu del tlačnega voda TVS je tako upoštevana preplastitev asfaltnih površin v celi širini (če so prekopane za več kot tretjino širine ceste) le na tistih odsekih, kjer tlačni vod TVS poteka samostojno v asfaltnih površinah (med temeni TVS-5 in TVS5-a ter med temenom TVS7 in jaškom VS1-13). Na ostalih odsekih tlačnega voda TVS pa je preplastitev upoštevana v popisih del pri kanalih VS1, VS2 in VS6.
Opomba 2:
Sestavni del projektanskega popisa del je tudi tehnično poročilo in grafične priloge projekta, v katerem so posamezne postavke in dela podrobneje opisana.
| Opomba 3: |  | Opomba 6:
| Zajeta so pripravljalna, zemeljska dela in betonska dela za izvedbo tlačnega voda in črpališča, dobava in montaža črpališča in tlačnih cevi pa je zajeta v načrtu strojnih instalacij v sklopu tega projekta. |  | Na odseku tlačnega voda TVS, med temenom TVS-7 in jaškom VS1-13, se hkrati z izgradnjo le tega izvede tudi nova elektrokabelska kanalizacija za kasnejše potrebe izvedbe elektro energetskega priključka predvidene čistilne naprave (predmet posebnega projekta). Ocena izvedbe elektro kabelske kanalizacije je zajeta v postavki 04.146 v tem popisu del.
Opomba 4:
Kjer trasa tlačnega voda poteka v vozišču asfaltnih cest, je le te, po izgradnji tlačnega voda, potrebno asfaltirati v celi širini, če so prekopane za več kot tretjino širine ceste!
Novo mesto, junij 2008
A. | GRADBENA DELA
01. | PRIPRAVLJALNA DELA
|  | količina |  | cena na enoto | SKUPAJ
01.010 | Zakoličenje osi kanalizacije z zavarovanjem osi, oznako revizijskih jaškov, vris v kataster in izdelava geodetskega posnetka
| m1 | 166
01.020 | Postavitev prometne signalizacije za potrebno delno zaporo ceste, vključno s pridobitvijo vse potrebne dokumentacij in vseh potrebnih dovoljenj
| ocena skupaj | 1
01.040 | Postavitev gradbenih profilov na vzpostavljeno os trase cevovoda ter določitev nivoja za merjenje globine izkopa in polaganje cevovoda
| kom | 9
01.041 | Izvedba zaščitnih arheoloških raziskav in arheološki nadzor v času izgradnje kanalizacije
| ocena stroškov | 1
01.042 | Geodetski posnetek izvedenega cevovoda
| kom | 1
01.050 | Priprava gradbišča v dolžini l=166 m, odstranitev eventuelnih ovir, ureditev delovnega platoja, po končanih delih vzpostavitev prvotnega stanja;
| * Ocena stroškov; obračun po dejanskih stroških porabe časa in materiala po vpisu v gradbeni dnevnik; | 1
01.060 | Izvajanje projektantskega nadzora
| ur | 2.5
01.070 | Izdelava projekta izvedenih del in projekta za obratovanje in vzdrževanje
| kom | 1
|  | količina |  | cena na enoto | SKUPAJ
01.080 | Izdelava varnostnega načrta
| kom | 1
SKUPAJ PRIPRAVLJALNA DELA
02. | ZEMELJSKA DELA
02.010 | Odriv zgornjega sloja - humus ter deponiranje ob gradbišču;
| m3 | 3.6
02.020 | Rušenje asfalta z rezanjem z motorno rezilko, širine do 2.00 m z nakladanjem in odvozom izkopanega materiala na deponijo do 10 km ;
| m2 | 188.5
02.040 | Kombiniran izkop jarkov, globine 0-2 m s poševnim odsekavanjem stranic jarka.
Izkop v zemlji III. do IV. ktg, ocena 80 % izkopa
| m3 | 179.128
Izkop v zemlji V.ktg, ocena 20 % izkopa
| m3 | 44.782
02.050 | Kombiniran izkop jarkov, globine 2 do 4m s poševnim odsekavanjem stranic jarka.
Izkop v zemlji III. do IV. ktg, ocena 80 % izkopa
| m3 | 0.456
Izkop v zemlji V.ktg, ocena 20 % izkopa
| m3 | 0.114
02.070 | Urejanje planuma spodnjega ustroja izkopa ter planiranje s točnostjo do +/-3 cm po projektiranem naklonu.
| m2 | 99.6
|  | količina |  | cena na enoto | SKUPAJ
02.080 | Izdelava temeljne plasti posteljice debeline 10-15 cm z 2 x sejanim peskom granulacije 0-4 mm, s planiranjem in strojnim utrjevanjem do 95% po standardnem Proctorjevem postopku, natančnost izdelave posteljice je do +/- 1 cm (v primeru slabo nosilnih tal je posteljico izvesti v debelini 15-20 cm).
| m3 | 13.9
02.090 | Izdelava peščenega obsipa cevi do 30 cm nad temenom s peskom granulacije 8 - 16 mm. Na peščeno posteljico se izvede 3-5 cm debel nasip, v katerega si cev izdela ležišče. Obsip cevi izvajati v slojih po 15 cm, istočasno na obeh straneh cevi ter paziti, da se cev ne premakne iz ležišča. Utrditev po SPP do 95% trdnosti
| m3 | 48.7
02.100 | Zasip jarka s kamnolomskim materialom po končanih montažnih delih, z nabijanjem v plasteh po 20cm, zbitost min. 95% po SPP, težka komprimacijska sredstva uporabiti šele 1m nad temenom cevi. Pod asfaltnimi in makadamskimi površinami;
| m3 | 108.5568
02.110 | Zasip jarka z izkopanim materialom in komprimiranjem v slojih po 20 cm
| m3 | 14.8032
02.120 | Izvedba tamponskega sloja na voznih površinah iz tamponskega materiala v debelini 20 cm z utrjevanjem do predpisane zbitosti. Pod asfaltnimi in makadamskimi površinami;
| m3 | 37.6
|  | količina |  | cena na enoto | SKUPAJ
02.130 | Asfaltiranje prekopanih in rezanih asfaltnih površin cestišča z dvoslojnim asfaltom - nosilna asfaltna plast iz BD 22 (B 50/70) v debelini 6 cm in obrabna asfaltna plast iz BB 8s (B 70/100) v debelini 3 cm, na predhodno pripravljeno podlago (kamnita posteljica in tamponski drobljenec), s čiščenjem odrezanih robov z izpihovalcem vročega zraka (200 - 600 °C, pritisk 3-9 bar) ter polaganjem in uvaljanjem obeh slojev asfalta. Po položenem in enkrat uvaljanem zadnjem sloju asfalta z vibracijskim valjarjem, ki ima na obodu izboklino, na stiku med staro in novo asfaltno površino vtisnemo dilatacijsko fugo širine 1 cm in globine do 2 cm. Površino asfalta se nato dokončno utrdi z vibracijskim valjarjem, fuga pa se na koncu zalije s trajno elastično maso segreto na 170 °C in zgladi z drsno smučko. V primeru da se takoj zatem sprosti promet, se zalivno maso nad dilatacijo posipa še s PVC drobljencem ali kamnito moko.
| m2 | 188.5
02.131 | Preplastitev obstoječih asfaltnih površin cestišča; obrabna asfaltna plast iz AC 8 surf B 70/100 A4, v debelini 3 cm;
| m2 | 196.5
02.135 | Izvedba finalnega sloja makadamskega cestišča, s peskom v debelini 5 cm
| m2 | 7.2
02.160 | Odvoz odvečnega materiala od izkopa na deponijo izvajalca z nakladanjem in razgrinjanjem na deponiji. Deponija oddaljena do 10 km ;
| m3 | 272.5798
02.170 | Fino planiranje terena in humuniziranje po končanem zasipu jarka. Kompletno z odstranitvijo površinskega kamenja in zasejanjem trave.
| m2 | 24
|  | količina |  | cena na enoto | SKUPAJ
02.180 | Črpanje vode iz gradbene jame v času gradnje
| ur | 2
02.190 | Ostala nepredvidena zemeljska dela; obračun po dejanskih stroških porabe časa in materiala po vpisu v gradbeni dnevnik; Ocena 10% od vrednosti zemeljskih del
Ocena stroškov
SKUPAJ ZEMELJSKA DELA:
04. | KANALIZACIJA
04.146 | Dobava in polaganje PVC cevi fi 160mm za poznejše potrebe izvedbe elektro energetskega priključka za predvideno čistilno napravo Veliki Slatnik (predmet posebnega projekta), vključno z vsemi pripravljalnimi deli ter vsemi potrebnimi materiali in objekti (izkopi, zasipi, PVC cevi fi 160mm, PVC opozorilni trak, betonski jaški globine do 1m, premera fi 800mm, opremljeni z LTŽ pokrovi). Cevi se polagajo ob trasi tlačnega voda, hkrati z izvedbo le te.
| m | 50
SKUPAJ KANALIZACIJA

## KANAL PV1 (hidden)
| objekt: | KANALIZACIJA ZA ODVOD KOMUNALNIH
ODPADNIH VODA
| kanal : | KANAL PV1
| lokacija : | POTOV VRH
| investitor: | KOMUNALA NOVO MESTO d.o.o.
Podbevškova 12, 8000 Novo mesto
REKAPITULACIJA:
A | GRADBENA DELA
01. | PRIPRAVLJALNA DELA
02. | ZEMELJSKA DELA
04. | KANALIZACIJA
05. | KRIŽANJA Z OSTALIMI KOMUNALNIMI VODI
SKUPAJ
| Opomba 1: |  | Opomba 3:
| Pri posameznih delih naveden izraz gradbiščna deponija pojmuje deponijo za katero poskrbi izvajalec del sam. Pri tem so zajeti vsi potrebni prevozi, prenosi, nakladanja in razkladanja od gradbišča do gradbiščne deponije. |  | Kjer trasa kanala poteka v vozišču asfaltnih cest je le te, po izgradnji kanalizacije, potrebno asfaltirati v celi širini, če so prekopane za več kot tretjino širine ceste!
Opomba 2:
Sestavni del projektanskega popisa del je tudi tehnično poročilo in grafične priloge projekta, v katerem so posamezne postavke in dela podrobneje opisana.
Novo mesto, junij 2009
A. | GRADBENA DELA
01. | PRIPRAVLJALNA DELA
|  | količina | cena na enoto | SKUPAJ
01.010 | Zakoličenje osi kanalizacije z zavarovanjem osi, oznako revizijskih jaškov ter vrisom v kataster.
| m1 | 286
01.020 | Pridobitev potrebnih dovoljenj in postavitev predpisane prometne signalizacije, skladno z Zakonom o varnosti v cestnem prometu, za delno zaporo ceste, za vzdolžne in prečne prekope cestišča.
| ocena skupaj | 1
01.030 | Identifikacija obstoječih podzemnih instalacij in komunalnih vodov s strani pooblaščenih predstavnikov upravljalcev instalacij z oznako križanj;
| kom | 4
01.040 | Postavitev gradbenih profilov na vzpostavljeno os trase cevovoda ter določitev nivoja za merjenje globine izkopa in polaganje cevovoda
| kom | 15
01.041 | Izvedba zaščitnih arheoloških raziskav in arheološki nadzor v času izgradnje kanalizacije
| ocena stroškov | 1
01.042 | Geodetski posnetek izvedenega cevovoda po predpisih geodetske stroke in navodilih upravljavca.
| kom | 1
01.043 | Vpis komunalnih vodov in naprav v uradne evidence
| m | 286
|  | količina | cena na enoto | SKUPAJ
01.050 | Priprava gradbišča v dolžini l=286 m, odstranitev eventuelnih ovir, ureditev delovnega platoja (postavitev ograje, table, kontejnerja za orodje in slačilnica, WC,..), po končanih delih vzpostavitev prvotnega stanja:
| * Ocena stroškov; obračun po dejanskih stroških porabe časa in materiala po vpisu v gradbeni dnevnik; | 1
01.060 | Izvajanje projektantskega nadzora
| ur | 9
01.070 | Izdelava projekta izvedenih del in projekta za obratovanje in vzdrževanje za celoten projekt; v skladu z ZGO-1B, pravilnikom o podrobnejši vsebini projektne dokumentacije in navodilih upravljavca kanalizacije.
| kom | 1
01.080 | Izdelava varnostnega načrta za celoten projekt
| kom | 1
SKUPAJ PRIPRAVLJALNA DELA
02. | ZEMELJSKA DELA
02.010 | Odriv zgornjega sloja - humusa, v povprečni debelini 15 cm, do gradbiščne deponije; humus odlagati ločeno od ostalega materiala
| m3 | 7.75
02.020 | Rušenje asfalta s predhodnim rezanjem z motorno rezilko, vključno z nakladanjem in odvozom izkopanega materiala na trajno gradbeno deponijo, ki jo pridobi izvajalec sam;
| m2 | 460
|  | količina | cena na enoto | SKUPAJ
02.030 | Ročni izkop ob obstoječih podzemnih inštalacijah, na mestih prevezav, križanj in približevanj. Izkop v zemlji III. do IV.ktg z odlaganjem odkopanega materiala na gradbiščno deponijo. Obračun za 1m3.
| m3 | 3.2
02.040 | Kombiniran izkop jarkov, globine 0-2 m s poševnim odsekavanjem stranic jarka pod kotom 70° in odlaganjem izkopanega materiala na gradbiščno deponijo. Obračun za 1m3.
Izkop v zemlji III. do IV. ktg, ocena 80 % izkopa
| m3 | 605.288
Izkop v zemlji V.ktg, ocena 20 % izkopa
| m3 | 151.322
02.050 | Kombiniran izkop jarkov, globine 2 do 4m s poševnim odsekavanjem stranic jarka pod kotom 70° in odlaganjem izkopanega materiala na gradbiščno deponijo. Obračun za 1m3.
Izkop v zemlji III. do IV. ktg, ocena 80 % izkopa
| m3 | 23.64
Izkop v zemlji V.ktg, ocena 20 % izkopa
| m3 | 5.91
02.070 | Urejanje planuma spodnjega ustroja izkopa ter planiranje s točnostjo do +/-3 cm po projektiranem naklonu.
| m2 | 214.5
|  | količina | cena na enoto | SKUPAJ
02.080 | Izdelava temeljne plasti posteljice debeline 10-15 cm z 2 x sejanim peskom granulacije 0-4 mm, s planiranjem in strojnim utrjevanjem do 95% po standardnem Proctorjevem postopku. Na temeljno plast se izvede 3-5 cm debel nasip, v katerega si cev pri polaganju sama izoblikuje ležišče. Natančnost izdelave posteljice je do +/- 1 cm (v primeru slabo nosilnih tal je posteljico izvesti v debelini 15-20 cm).
| m3 | 41.3
02.090 | Izdelava peščenega obsipa cevi do 30 cm nad temenom s peskom granulacije 8 - 16 mm. Obsip cevi izvajati v slojih po 15 cm, istočasno na obeh straneh cevi ter paziti, da se cev ne premakne iz ležišča. Utrditev po SPP do 95% trdnosti, če ni drugače predpisano. Vključno z vsemi spremljajočimi deli, transporti in dobavo materiala.
| m3 | 141.6
02.100 | Zasip jarka s kamnolomskim materialom po končanih montažnih delih, z nabijanjem v plasteh po 20cm, zbitost min. 95% po SPP, težka komprimacijska sredstva uporabiti šele 1m nad temenom cevi. Pod asfaltnimi in makadamskimi površinami!
| m3 | 446.0559
02.110 | Zasip jarka z izkopanim materialom in komprimiranjem v slojih po 20 cm. Na nepovoznih površinah.
| m3 | 33.5741
02.120 | Izvedba tamponskega sloja na voznih površinah iz tamponskega materiala v debelini 20 cm in posteljice v debelini 40 cm z utrjevanjem do predpisane zbitosti. Pod asfaltnimi in makadamskimi površinami!; Opomba: izvedba posteljice se lahko opusti v primeru, da je obstoječa posteljica ustrezna (presodi geolog).
| m3 | 108
|  | količina | cena na enoto | SKUPAJ
02.130 | Asfaltiranje prekopanih in rezanih asfaltnih površin cestišča z dvoslojnim asfaltom - nosilna asfaltna plast iz AC 16 base B 50/70 A4 v debelini 6 cm in obrabna asfaltna plast iz AC 8 surf B 70/100 A4 v debelini 3 cm, na predhodno pripravljeno podlago (kamnita posteljica in tamponski drobljenec), s čiščenjem odrezanih robov z izpihovalcem vročega zraka (200 - 600 °C, pritisk 3-9 bar) ter polaganjem in uvaljanjem obeh slojev asfalta. Po položenem in enkrat uvaljanem zadnjem sloju asfalta z vibracijskim valjarjem, ki ima na obodu izboklino, na stiku med staro in novo asfaltno površino vtisnemo dilatacijsko fugo širine 1 cm in globine do 2 cm. Površino asfalta se nato dokončno utrdi z vibracijskim valjarjem, fuga pa se na koncu zalije s trajno elastično maso segreto na 170 °C in zgladi z drsno smučko. V primeru da se takoj zatem sprosti promet, se zalivno maso nad dilatacijo posipa še s PVC drobljencem ali kamnito moko.
| m2 | 460
02.131 | Preplastitev obstoječih asfaltnih površin cestišča; obrabna asfaltna plast iz AC 8 surf B 70/100 A4, v debelini 3 cm;
| m2 | 225
02.160 | Nakladanje in odvoz odvečnega materiala od izkopa na trajno gradbeno deponijo, ki jo pridobi izvajalec sam; z nakladanjem, razkladanjem, razgrinjanjem, planiranjem in utrjevanjem v slojih po 50 cm. Skupaj s stroški deponije. Obračun za 1 m3 (upoštevan faktor razrahljivosti izkopanega materiala).
| m3 | 978.3617
|  | količina | cena na enoto | SKUPAJ
02.170 | Fino planiranje terena in humuniziranje s humusom od izkopa, po končanem zasipu jarka, v povprečni debelini 15 cm. Kompletno z odstranitvijo površinskega kamenja, zatravitvijo s travnim semenom ter vzpostavitvijo terena najmanj v obliko prvotnega stanja, vključno s pridobitvijo, od lastnikov tangiranih privatnih zemljišč, izjav o vzpostavljenosti zemljišč v prvotno stanje.
| m2 | 51.6667
02.180 | Črpanje vode iz gradbene jame v času gradnje, vključno z vsemi potrebnimi deli in pripravo črpalnih mest. Gradbena jama mora biti v času gradnje suha.
| ur | 3
02.190 | Ostala nepredvidena zemeljska dela; obračun po dejanskih stroških porabe časa in materiala po vpisu v gradbeni dnevnik; Ocena 10% od vrednosti zemeljskih del
Ocena stroškov
SKUPAJ ZEMELJSKA DELA:
04. | KANALIZACIJA
04.010a | Dobava kanalizacijskih cevi iz centrifugiranega poliestra SN 10000; DN 250
| m1 | 285
04.010b | Polaganje kanalizacijskih cevi DN 250 iz centrifugiranega poliestra SN 10000, po projektiranih padcih na pripravljeno peščeno posteljico debeline 12cm, po navodilih proizvajalca, kompletno z vsemi potrebnimi deli in prenosi.
| m1 | 285
|  | količina | cena na enoto | SKUPAJ
04.062a | Dobava vodotesnega prefabriciranega revizijskega jaška iz poliestrske cevi fi 80 cm, skupaj z betonskim obročem, razbremenilno ploščo in tipskim LTŽ pokrovom s tesnenjem, fi 600mm, nosilnosti 400kN in napisom KANALIZACIJA s črkami velikosti min. 5cm ter znakom Občine Novo mesto.
| globina 1.5 do 2.0 m kom | 9
| globina 2.0 do 2.5 m kom | 1
| globina 2.5 do 3.0 m kom | 1
04.062b | Montaža (vgradnja) prefabriciranega revizijskega jaška iz poliestrske cevi fi 80 cm, skupaj z betonskim obročem, razbremenilno ploščo in z napravo AB temelja, obdelavo vtokov in iztoka ter z vgraditvijo LTŽ pokrova s tesnenjem, fi 600mm, nosilnosti 400kN in napisom KANALIZACIJA s črkami velikosti min. 5cm ter znakom Občine Novo mesto. Ležišče jaška iz betona C12/15, debeline 10cm. Pred montažo jaška je prostor pod muldo zapolniti z betonom C12/15.
| globina 1.5 do 2.0 m kom | 9
| globina 2.0 do 2.5 m kom | 1
| globina 2.5 do 3.0 m kom | 1
04.064a | Dobava kaskadnega vodotesnega prefabriciranega revizijskega jaška s podslapjem (suhi preliv) iz poliestrske cevi fi 80 cm, skupaj z betonskim obročem, razbremenilno ploščo in tipskim LTŽ pokrovom s tesnenjem, fi 600mm, nosilnosti 400kN in napisom KANALIZACIJA s črkami velikosti min. 5cm ter znakom Občine Novo mesto.
| globina 2.0 do 2.5 m kom | 1
|  | količina | cena na enoto | SKUPAJ
04.064b | Montaža (vgradnja) kaskadnega prefabriciranega revizijskega jaška s podslapjem (suhi preliv) iz poliestrske cevi fi 80 cm, skupaj z betonskim obročem, razbremenilno ploščo in z napravo AB temelja, obdelavo vtokov in iztoka ter z vgraditvijo LTŽ pokrova s tesnenjem, fi 600mm, nosilnosti 400kN in napisom KANALIZACIJA s črkami velikosti min. 5cm ter znakom Občine Novo mesto. Ležišče jaška iz betona C12/15, debeline 10cm. Pred montažo jaška je prostor pod muldo zapolniti z betonom C12/15.
| globina 2.0 do 2.5 m kom | 1
04.133 | Izvedba hišnih priključkov iz PVC gladkih cevi, nazivne togosti SN 8 kN/m2, premera dn 160 mm, na vtočne revizijske jaške, vključno z vsemi spremljajočimi deli, materiali, transporti, dobavo in polaganjem priključne PVC cevi. Priključno cev na notranji strani jaška obdelati s poliestrom, na zunanji strani jaška pa obbetonirati. Posamezne hišne priključke izvesti na globini, ki bo omogočala gravitacijski odtok iz pripadajoče hiše. Priključke izvesti v dolžini izven asfaltiranega dela ceste oziroma v dolžini izven osi vzporedno potekajočih vodov. Ocenjena dožina 3 m.
| kom | 9
04.150 | Preizkus vodotesnosti revizijskih kanalizacijskih jaškov po veljavnem standardu EN1610.
| kom | 12
04.160 | Pregled in čiščenje kanala pred izvedbo tlačnega preizkusa vodotesnosti.
| m1 | 285
04.170 | Tlačni preizkus vodotesnosti položenih kanalizacijskih cevi po veljavnem standardu EN1610:
| m1 | 285
|  | količina | cena na enoto | SKUPAJ
04.175 | Pregled kanala s TV kamero.
| m1 | 285
04.195 | Ostala nepredvidena dela; obračun po dejanskih stroških porabe časa in materiala po vpisu v gradbeni dnevnik; Ocena 10% od vrednosti del, obračun po dejanskih stroških
Ocena stroškov
SKUPAJ KANALIZACIJA
05. | KRIŽANJA Z OSTALIMI KOMUNALNIMI VODI
05.005 | Križanje kanalizacijske cevi s komunalnimi vodi, vključno z zaščitno cevjo, zasipom in s sprotnim utrjevanjem v slojih po 20 cm.
| kom | 3
SKUPAJ KRIŽANJA Z OSTALIMI KOMUNALNIMI VODI

## KANAL PV2 (hidden)
| objekt: | KANALIZACIJA ZA ODVOD KOMUNALNIH
ODPADNIH VODA
| kanal : | KANAL PV2
| lokacija : | POTOV VRH
| investitor: | KOMUNALA NOVO MESTO d.o.o.
Podbevškova 12, 8000 Novo mesto
REKAPITULACIJA:
A | GRADBENA DELA
01. | PRIPRAVLJALNA DELA
02. | ZEMELJSKA DELA
04. | KANALIZACIJA
05. | KRIŽANJA Z OSTALIMI KOMUNALNIMI VODI
SKUPAJ
| Opomba 1: |  | Opomba 3:
| Pri posameznih delih naveden izraz gradbiščna deponija pojmuje deponijo za katero poskrbi izvajalec del sam. Pri tem so zajeti vsi potrebni prevozi, prenosi, nakladanja in razkladanja od gradbišča do gradbiščne deponije. |  | Kjer trasa kanala poteka v vozišču asfaltnih cest je le te, po izgradnji kanalizacije, potrebno asfaltirati v celi širini, če so prekopane za več kot tretjino širine ceste!
Opomba 2:
Sestavni del projektanskega popisa del je tudi tehnično poročilo in grafične priloge projekta, v katerem so posamezne postavke in dela podrobneje opisana.
Novo mesto, junij 2009
A. | GRADBENA DELA
01. | PRIPRAVLJALNA DELA
|  | količina | cena na enoto | SKUPAJ
01.010 | Zakoličenje osi kanalizacije z zavarovanjem osi, oznako revizijskih jaškov ter vrisom v kataster.
| m1 | 198
01.020 | Pridobitev potrebnih dovoljenj in postavitev predpisane prometne signalizacije, skladno z Zakonom o varnosti v cestnem prometu, za delno zaporo ceste, za vzdolžne in prečne prekope cestišča.
| ocena skupaj | 1
01.030 | Identifikacija obstoječih podzemnih instalacij in komunalnih vodov s strani pooblaščenih predstavnikov upravljalcev instalacij z oznako križanj;
| kom | 6
01.040 | Postavitev gradbenih profilov na vzpostavljeno os trase cevovoda ter določitev nivoja za merjenje globine izkopa in polaganje cevovoda
| kom | 10
01.041 | Izvedba zaščitnih arheoloških raziskav in arheološki nadzor v času izgradnje kanalizacije
| ocena stroškov | 1
01.042 | Geodetski posnetek izvedenega cevovoda po predpisih geodetske stroke in navodilih upravljavca.
| kom | 1
01.043 | Vpis komunalnih vodov in naprav v uradne evidence
| m | 198
|  | količina | cena na enoto | SKUPAJ
01.050 | Priprava gradbišča v dolžini l=198 m, odstranitev eventuelnih ovir, ureditev delovnega platoja (postavitev ograje, table, kontejnerja za orodje in slačilnica, WC,..), po končanih delih vzpostavitev prvotnega stanja:
| * Ocena stroškov; obračun po dejanskih stroških porabe časa in materiala po vpisu v gradbeni dnevnik; | 1
01.060 | Izvajanje projektantskega nadzora
| ur | 8
01.070 | Izdelava projekta izvedenih del in projekta za obratovanje in vzdrževanje za celoten projekt; v skladu z ZGO-1B, pravilnikom o podrobnejši vsebini projektne dokumentacije in navodilih upravljavca kanalizacije.
| kom | 1
01.080 | Izdelava varnostnega načrta za celoten projekt
| kom | 1
SKUPAJ PRIPRAVLJALNA DELA
02. | ZEMELJSKA DELA
02.020 | Rušenje asfalta s predhodnim rezanjem z motorno rezilko, vključno z nakladanjem in odvozom izkopanega materiala na trajno gradbeno deponijo, ki jo pridobi izvajalec sam;
| m2 | 460
02.030 | Ročni izkop ob obstoječih podzemnih inštalacijah, na mestih prevezav, križanj in približevanj. Izkop v zemlji III. do IV.ktg z odlaganjem odkopanega materiala na gradbiščno deponijo. Obračun za 1m3.
| m3 | 4.8
|  | količina | cena na enoto | SKUPAJ
02.040 | Kombiniran izkop jarkov, globine 0-2 m s poševnim odsekavanjem stranic jarka pod kotom 70° in odlaganjem izkopanega materiala na gradbiščno deponijo. Obračun za 1m3.
Izkop v zemlji III. do IV. ktg, ocena 80 % izkopa
| m3 | 467.944
Izkop v zemlji V.ktg, ocena 20 % izkopa
| m3 | 116.986
02.050 | Kombiniran izkop jarkov, globine 2 do 4m s poševnim odsekavanjem stranic jarka pod kotom 70° in odlaganjem izkopanega materiala na gradbiščno deponijo. Obračun za 1m3.
Izkop v zemlji III. do IV. ktg, ocena 80 % izkopa
| m3 | 49.408
Izkop v zemlji V.ktg, ocena 20 % izkopa
| m3 | 12.352
02.070 | Urejanje planuma spodnjega ustroja izkopa ter planiranje s točnostjo do +/-3 cm po projektiranem naklonu.
| m2 | 148.5
02.080 | Izdelava temeljne plasti posteljice debeline 10-15 cm z 2 x sejanim peskom granulacije 0-4 mm, s planiranjem in strojnim utrjevanjem do 95% po standardnem Proctorjevem postopku. Na temeljno plast se izvede 3-5 cm debel nasip, v katerega si cev pri polaganju sama izoblikuje ležišče. Natančnost izdelave posteljice je do +/- 1 cm (v primeru slabo nosilnih tal je posteljico izvesti v debelini 15-20 cm).
| m3 | 28.7
|  | količina | cena na enoto | SKUPAJ
02.090 | Izdelava peščenega obsipa cevi do 30 cm nad temenom s peskom granulacije 8 - 16 mm. Obsip cevi izvajati v slojih po 15 cm, istočasno na obeh straneh cevi ter paziti, da se cev ne premakne iz ležišča. Utrditev po SPP do 95% trdnosti, če ni drugače predpisano. Vključno z vsemi spremljajočimi deli, transporti in dobavo materiala.
| m3 | 98.4
02.100 | Zasip jarka s kamnolomskim materialom po končanih montažnih delih, z nabijanjem v plasteh po 20cm, zbitost min. 95% po SPP, težka komprimacijska sredstva uporabiti šele 1m nad temenom cevi. Pod asfaltnimi in makadamskimi površinami!
| m3 | 421.02
02.120 | Izvedba tamponskega sloja na voznih površinah iz tamponskega materiala v debelini 20 cm in posteljice v debelini 40 cm z utrjevanjem do predpisane zbitosti. Pod asfaltnimi in makadamskimi površinami!; Opomba: izvedba posteljice se lahko opusti v primeru, da je obstoječa posteljica ustrezna (presodi geolog).
| m3 | 87.75
|  | količina | cena na enoto | SKUPAJ
02.130 | Asfaltiranje prekopanih in rezanih asfaltnih površin cestišča z dvoslojnim asfaltom - nosilna asfaltna plast iz AC 16 base B 50/70 A4 v debelini 6 cm in obrabna asfaltna plast iz AC 8 surf B 70/100 A4 v debelini 3 cm, na predhodno pripravljeno podlago (kamnita posteljica in tamponski drobljenec), s čiščenjem odrezanih robov z izpihovalcem vročega zraka (200 - 600 °C, pritisk 3-9 bar) ter polaganjem in uvaljanjem obeh slojev asfalta. Po položenem in enkrat uvaljanem zadnjem sloju asfalta z vibracijskim valjarjem, ki ima na obodu izboklino, na stiku med staro in novo asfaltno površino vtisnemo dilatacijsko fugo širine 1 cm in globine do 2 cm. Površino asfalta se nato dokončno utrdi z vibracijskim valjarjem, fuga pa se na koncu zalije s trajno elastično maso segreto na 170 °C in zgladi z drsno smučko. V primeru da se takoj zatem sprosti promet, se zalivno maso nad dilatacijo posipa še s PVC drobljencem ali kamnito moko.
| m2 | 460
02.131 | Preplastitev obstoječih asfaltnih površin cestišča; obrabna asfaltna plast iz AC 8 surf B 70/100 A4, v debelini 3 cm;
| m2 | 163
02.160 | Nakladanje in odvoz odvečnega materiala od izkopa na trajno gradbeno deponijo, ki jo pridobi izvajalec sam; z nakladanjem, razkladanjem, razgrinjanjem, planiranjem in utrjevanjem v slojih po 50 cm. Skupaj s stroški deponije. Obračun za 1 m3 (upoštevan faktor razrahljivosti izkopanega materiala).
| m3 | 840.697
|  | količina | cena na enoto | SKUPAJ
02.180 | Črpanje vode iz gradbene jame v času gradnje, vključno z vsemi potrebnimi deli in pripravo črpalnih mest. Gradbena jama mora biti v času gradnje suha.
| ur | 2
02.190 | Ostala nepredvidena zemeljska dela; obračun po dejanskih stroških porabe časa in materiala po vpisu v gradbeni dnevnik; Ocena 10% od vrednosti zemeljskih del
Ocena stroškov
SKUPAJ ZEMELJSKA DELA:
04. | KANALIZACIJA
04.010a | Dobava kanalizacijskih cevi iz centrifugiranega poliestra SN 10000; DN 250
| m1 | 197
04.010b | Polaganje kanalizacijskih cevi DN 250 iz centrifugiranega poliestra SN 10000, po projektiranih padcih na pripravljeno peščeno posteljico debeline 12cm, po navodilih proizvajalca, kompletno z vsemi potrebnimi deli in prenosi.
| m1 | 197
04.062a | Dobava vodotesnega prefabriciranega revizijskega jaška iz poliestrske cevi fi 80 cm, skupaj z betonskim obročem, razbremenilno ploščo in tipskim LTŽ pokrovom s tesnenjem, fi 600mm, nosilnosti 400kN in napisom KANALIZACIJA s črkami velikosti min. 5cm ter znakom Občine Novo mesto.
| globina 1.5 do 2.0 m kom | 6
| globina 2.0 do 2.5 m kom | 2
| globina 2.5 do 3.0 m kom | 1
|  | količina | cena na enoto | SKUPAJ
04.062b | Montaža (vgradnja) prefabriciranega revizijskega jaška iz poliestrske cevi fi 80 cm, skupaj z betonskim obročem, razbremenilno ploščo in z napravo AB temelja, obdelavo vtokov in iztoka ter z vgraditvijo LTŽ pokrova s tesnenjem, fi 600mm, nosilnosti 400kN in napisom KANALIZACIJA s črkami velikosti min. 5cm ter znakom Občine Novo mesto. Ležišče jaška iz betona C12/15, debeline 10cm. Pred montažo jaška je prostor pod muldo zapolniti z betonom C12/15.
| globina 1.5 do 2.0 m kom | 6
| globina 2.0 do 2.5 m kom | 2
| globina 2.5 do 3.0 m kom | 1
04.063a | Dobava vodotesnega prefabriciranega revizijskega jaška iz poliestrske cevi fi 100 cm, skupaj z betonskim obročem, razbremenilno ploščo in tipskim LTŽ pokrovom s tesnenjem, fi 600mm, nosilnosti 400kN in napisom KANALIZACIJA s črkami velikosti min. 5cm ter znakom Občine Novo mesto.
| globina 3.0 do 3.5 m kom | 1
04.063b | Montaža (vgradnja) prefabriciranega revizijskega jaška iz poliestrske cevi fi 100 cm, skupaj z betonskim obročem, razbremenilno ploščo in z napravo AB temelja, obdelavo vtokov in iztoka ter z vgraditvijo LTŽ pokrova s tesnenjem, fi 600mm, nosilnosti 400kN in napisom KANALIZACIJA s črkami velikosti min. 5cm ter znakom Občine Novo mesto. Ležišče jaška iz betona C12/15, debeline 10cm. Pred montažo jaška je prostor pod muldo zapolniti z betonom C12/15.
| globina 3.0 do 3.5 m kom | 1
04.064a | Dobava kaskadnega vodotesnega prefabriciranega revizijskega jaška s podslapjem (suhi preliv) iz poliestrske cevi fi 80 cm, skupaj z betonskim obročem, razbremenilno ploščo in tipskim LTŽ pokrovom s tesnenjem, fi 600mm, nosilnosti 400kN in napisom KANALIZACIJA s črkami velikosti min. 5cm ter znakom Občine Novo mesto.
| globina 2.0 do 2.5 m kom | 1
|  | količina | cena na enoto | SKUPAJ
04.064b | Montaža (vgradnja) kaskadnega prefabriciranega revizijskega jaška s podslapjem (suhi preliv) iz poliestrske cevi fi 80 cm, skupaj z betonskim obročem, razbremenilno ploščo in z napravo AB temelja, obdelavo vtokov in iztoka ter z vgraditvijo LTŽ pokrova s tesnenjem, fi 600mm, nosilnosti 400kN in napisom KANALIZACIJA s črkami velikosti min. 5cm ter znakom Občine Novo mesto. Ležišče jaška iz betona C12/15, debeline 10cm. Pred montažo jaška je prostor pod muldo zapolniti z betonom C12/15.
| globina 2.0 do 2.5 m kom | 1
04.065a | Dobava kaskadnega vodotesnega prefabriciranega revizijskega jaška s podslapjem (suhi preliv) iz poliestrske cevi fi 100 cm, skupaj z betonskim obročem, razbremenilno ploščo in tipskim LTŽ pokrovom s tesnenjem, fi 600mm, nosilnosti 400kN in napisom KANALIZACIJA s črkami velikosti min. 5cm ter znakom Občine Novo mesto.
| globina 3.0 do 3.5 m kom | 1
04.065b | Montaža (vgradnja) kaskadnega prefabriciranega revizijskega jaška s podslapjem (suhi preliv) iz poliestrske cevi fi 100 cm, skupaj z betonskim obročem, razbremenilno ploščo in z napravo AB temelja, obdelavo vtokov in iztoka ter z vgraditvijo LTŽ pokrova s tesnenjem, fi 600mm, nosilnosti 400kN in napisom KANALIZACIJA s črkami velikosti min. 5cm ter znakom Občine Novo mesto. Ležišče jaška iz betona C12/15, debeline 10cm. Pred montažo jaška je prostor pod muldo zapolniti z betonom C12/15.
| globina 3.0 do 3.5 m kom | 1
|  | količina | cena na enoto | SKUPAJ
04.133 | Izvedba hišnih priključkov iz PVC gladkih cevi, nazivne togosti SN 8 kN/m2, premera dn 160 mm, na vtočne revizijske jaške, vključno z vsemi spremljajočimi deli, materiali, transporti, dobavo in polaganjem priključne PVC cevi. Priključno cev na notranji strani jaška obdelati s poliestrom, na zunanji strani jaška pa obbetonirati. Posamezne hišne priključke izvesti na globini, ki bo omogočala gravitacijski odtok iz pripadajoče hiše. Priključke izvesti v dolžini izven asfaltiranega dela ceste oziroma v dolžini izven osi vzporedno potekajočih vodov. Ocenjena dožina 3 m.
| kom | 10
04.150 | Preizkus vodotesnosti revizijskih kanalizacijskih jaškov po veljavnem standardu EN1610.
| kom | 12
04.160 | Pregled in čiščenje kanala pred izvedbo tlačnega preizkusa vodotesnosti.
| m1 | 197
04.170 | Tlačni preizkus vodotesnosti položenih kanalizacijskih cevi po veljavnem standardu EN1610:
| m1 | 197
04.175 | Pregled kanala s TV kamero.
| m1 | 197
količina
04.195 | Ostala nepredvidena dela; obračun po dejanskih stroških porabe časa in materiala po vpisu v gradbeni dnevnik; Ocena 10% od vrednosti del, obračun po dejanskih stroških
Ocena stroškov
SKUPAJ KANALIZACIJA
05. | KRIŽANJA Z OSTALIMI KOMUNALNIMI VODI
|  | količina | cena na enoto | SKUPAJ
05.005 | Križanje kanalizacijske cevi s komunalnimi vodi, vključno z zaščitno cevjo, zasipom in s sprotnim utrjevanjem v slojih po 20 cm.
| kom | 4
SKUPAJ KRIŽANJA Z OSTALIMI KOMUNALNIMI VODI

## KANAL PV3 (hidden)
| objekt: | KANALIZACIJA ZA ODVOD KOMUNALNIH
ODPADNIH VODA
| kanal : | KANAL PV3
| lokacija : | POTOV VRH
| investitor: | KOMUNALA NOVO MESTO d.o.o.
Podbevškova 12, 8000 Novo mesto
REKAPITULACIJA:
A | GRADBENA DELA
01. | PRIPRAVLJALNA DELA
02. | ZEMELJSKA DELA
04. | KANALIZACIJA
05. | KRIŽANJA Z OSTALIMI KOMUNALNIMI VODI
SKUPAJ
| Opomba 1: |  | Opomba 3:
| Pri posameznih delih naveden izraz gradbiščna deponija pojmuje deponijo za katero poskrbi izvajalec del sam. Pri tem so zajeti vsi potrebni prevozi, prenosi, nakladanja in razkladanja od gradbišča do gradbiščne deponije. |  | Kjer trasa kanala poteka v vozišču asfaltnih cest je le te, po izgradnji kanalizacije, potrebno asfaltirati v celi širini, če so prekopane za več kot tretjino širine ceste!
Opomba 2:
Sestavni del projektanskega popisa del je tudi tehnično poročilo in grafične priloge projekta, v katerem so posamezne postavke in dela podrobneje opisana.
Novo mesto, junij 2009
A. | GRADBENA DELA
01. | PRIPRAVLJALNA DELA
|  | količina | cena na enoto | SKUPAJ
01.010 | Zakoličenje osi kanalizacije z zavarovanjem osi, oznako revizijskih jaškov ter vrisom v kataster.
| m1 | 134
01.020 | Pridobitev potrebnih dovoljenj in postavitev predpisane prometne signalizacije, skladno z Zakonom o varnosti v cestnem prometu, za delno zaporo ceste, za vzdolžne in prečne prekope cestišča.
| ocena skupaj | 1
01.030 | Identifikacija obstoječih podzemnih instalacij in komunalnih vodov s strani pooblaščenih predstavnikov upravljalcev instalacij z oznako križanj;
| kom | 2
01.040 | Postavitev gradbenih profilov na vzpostavljeno os trase cevovoda ter določitev nivoja za merjenje globine izkopa in polaganje cevovoda
| kom | 7
01.041 | Izvedba zaščitnih arheoloških raziskav in arheološki nadzor v času izgradnje kanalizacije
| ocena stroškov | 1
01.042 | Geodetski posnetek izvedenega cevovoda po predpisih geodetske stroke in navodilih upravljavca.
| kom | 1
01.043 | Vpis komunalnih vodov in naprav v uradne evidence
| m | 134
|  | količina | cena na enoto | SKUPAJ
01.050 | Priprava gradbišča v dolžini l=134 m, odstranitev eventuelnih ovir, ureditev delovnega platoja (postavitev ograje, table, kontejnerja za orodje in slačilnica, WC,..), po končanih delih vzpostavitev prvotnega stanja:
| * Ocena stroškov; obračun po dejanskih stroških porabe časa in materiala po vpisu v gradbeni dnevnik; | 1
01.060 | Izvajanje projektantskega nadzora
| ur | 4
01.070 | Izdelava projekta izvedenih del in projekta za obratovanje in vzdrževanje za celoten projekt; v skladu z ZGO-1B, pravilnikom o podrobnejši vsebini projektne dokumentacije in navodilih upravljavca kanalizacije.
| kom | 1
01.080 | Izdelava varnostnega načrta za celoten projekt
| kom | 1
SKUPAJ PRIPRAVLJALNA DELA
02. | ZEMELJSKA DELA
02.020 | Rušenje asfalta s predhodnim rezanjem z motorno rezilko, vključno z nakladanjem in odvozom izkopanega materiala na trajno gradbeno deponijo, ki jo pridobi izvajalec sam;
| m2 | 105
02.030 | Ročni izkop ob obstoječih podzemnih inštalacijah, na mestih prevezav, križanj in približevanj. Izkop v zemlji III. do IV.ktg z odlaganjem odkopanega materiala na gradbiščno deponijo. Obračun za 1m3.
| m3 | 1.6
|  | količina | cena na enoto | SKUPAJ
02.040 | Kombiniran izkop jarkov, globine 0-2 m s poševnim odsekavanjem stranic jarka pod kotom 70° in odlaganjem izkopanega materiala na gradbiščno deponijo. Obračun za 1m3.
Izkop v zemlji III. do IV. ktg, ocena 80 % izkopa
| m3 | 241.832
Izkop v zemlji V.ktg, ocena 20 % izkopa
| m3 | 60.458
02.050 | Kombiniran izkop jarkov, globine 2 do 4m s poševnim odsekavanjem stranic jarka pod kotom 70° in odlaganjem izkopanega materiala na gradbiščno deponijo. Obračun za 1m3.
Izkop v zemlji III. do IV. ktg, ocena 80 % izkopa
| m3 | 3.272
Izkop v zemlji V.ktg, ocena 20 % izkopa
| m3 | 0.818
02.070 | Urejanje planuma spodnjega ustroja izkopa ter planiranje s točnostjo do +/-3 cm po projektiranem naklonu.
| m2 | 107.2
02.080 | Izdelava temeljne plasti posteljice debeline 10-15 cm z 2 x sejanim peskom granulacije 0-4 mm, s planiranjem in strojnim utrjevanjem do 95% po standardnem Proctorjevem postopku. Na temeljno plast se izvede 3-5 cm debel nasip, v katerega si cev pri polaganju sama izoblikuje ležišče. Natančnost izdelave posteljice je do +/- 1 cm (v primeru slabo nosilnih tal je posteljico izvesti v debelini 15-20 cm).
| m3 | 20.4
|  | količina | cena na enoto | SKUPAJ
02.090 | Izdelava peščenega obsipa cevi do 30 cm nad temenom s peskom granulacije 8 - 16 mm. Obsip cevi izvajati v slojih po 15 cm, istočasno na obeh straneh cevi ter paziti, da se cev ne premakne iz ležišča. Utrditev po SPP do 95% trdnosti, če ni drugače predpisano. Vključno z vsemi spremljajočimi deli, transporti in dobavo materiala.
| m3 | 63.6
02.100 | Zasip jarka s kamnolomskim materialom po končanih montažnih delih, z nabijanjem v plasteh po 20cm, zbitost min. 95% po SPP, težka komprimacijska sredstva uporabiti šele 1m nad temenom cevi. Pod asfaltnimi in makadamskimi površinami!
| m3 | 170.84
02.120 | Izvedba tamponskega sloja na voznih površinah iz tamponskega materiala v debelini 20 cm in posteljice v debelini 40 cm z utrjevanjem do predpisane zbitosti. Pod asfaltnimi in makadamskimi površinami!; Opomba: izvedba posteljice se lahko opusti v primeru, da je obstoječa posteljica ustrezna (presodi geolog).
| m3 | 44.3
|  | količina | cena na enoto | SKUPAJ
02.130 | Asfaltiranje prekopanih in rezanih asfaltnih površin cestišča z dvoslojnim asfaltom - nosilna asfaltna plast iz AC 16 base B 50/70 A4 v debelini 6 cm in obrabna asfaltna plast iz AC 8 surf B 70/100 A4 v debelini 3 cm, na predhodno pripravljeno podlago (kamnita posteljica in tamponski drobljenec), s čiščenjem odrezanih robov z izpihovalcem vročega zraka (200 - 600 °C, pritisk 3-9 bar) ter polaganjem in uvaljanjem obeh slojev asfalta. Po položenem in enkrat uvaljanem zadnjem sloju asfalta z vibracijskim valjarjem, ki ima na obodu izboklino, na stiku med staro in novo asfaltno površino vtisnemo dilatacijsko fugo širine 1 cm in globine do 2 cm. Površino asfalta se nato dokončno utrdi z vibracijskim valjarjem, fuga pa se na koncu zalije s trajno elastično maso segreto na 170 °C in zgladi z drsno smučko. V primeru da se takoj zatem sprosti promet, se zalivno maso nad dilatacijo posipa še s PVC drobljencem ali kamnito moko.
| m2 | 105
02.131 | Preplastitev obstoječih asfaltnih površin cestišča; obrabna asfaltna plast iz AC 8 surf B 70/100 A4, v debelini 3 cm;
| m2 | 50
02.135 | Izvedba finalnega sloja makadamskega cestišča, s peskom v debelini 5 cm
| m2 | 123.2
02.160 | Nakladanje in odvoz odvečnega materiala od izkopa na trajno gradbeno deponijo, ki jo pridobi izvajalec sam; z nakladanjem, razkladanjem, razgrinjanjem, planiranjem in utrjevanjem v slojih po 50 cm. Skupaj s stroški deponije. Obračun za 1 m3 (upoštevan faktor razrahljivosti izkopanega materiala).
| m3 | 398.294
|  | količina | cena na enoto | SKUPAJ
02.180 | Črpanje vode iz gradbene jame v času gradnje, vključno z vsemi potrebnimi deli in pripravo črpalnih mest. Gradbena jama mora biti v času gradnje suha.
| ur | 2
02.190 | Ostala nepredvidena zemeljska dela; obračun po dejanskih stroških porabe časa in materiala po vpisu v gradbeni dnevnik; Ocena 10% od vrednosti zemeljskih del
Ocena stroškov
SKUPAJ ZEMELJSKA DELA:
04. | KANALIZACIJA
04.010a | Dobava kanalizacijskih cevi iz centrifugiranega poliestra SN 10000; DN 250
| m1 | 133
04.010b | Polaganje kanalizacijskih cevi DN 250 iz centrifugiranega poliestra SN 10000, po projektiranih padcih na pripravljeno peščeno posteljico debeline 12cm, po navodilih proizvajalca, kompletno z vsemi potrebnimi deli in prenosi.
| m1 | 133
04.030 | Izvedba betonskih ojačitev cevi pri velikih padcih (med jaškoma PV3-2 in PV3-4), kompletno z vsemi pcmožnimi deli in prenosi in dobavo in vgraditvijo betona
| kos | 4
|  | količina | cena na enoto | SKUPAJ
04.062a | Dobava vodotesnega prefabriciranega revizijskega jaška iz poliestrske cevi fi 80 cm, skupaj z betonskim obročem, razbremenilno ploščo in tipskim LTŽ pokrovom s tesnenjem, fi 600mm, nosilnosti 400kN in napisom KANALIZACIJA s črkami velikosti min. 5cm ter znakom Občine Novo mesto.
| globina 1.5 do 2.0 m kom | 7
04.062b | Montaža (vgradnja) prefabriciranega revizijskega jaška iz poliestrske cevi fi 80 cm, skupaj z betonskim obročem, razbremenilno ploščo in z napravo AB temelja, obdelavo vtokov in iztoka ter z vgraditvijo LTŽ pokrova s tesnenjem, fi 600mm, nosilnosti 400kN in napisom KANALIZACIJA s črkami velikosti min. 5cm ter znakom Občine Novo mesto. Ležišče jaška iz betona C12/15, debeline 10cm. Pred montažo jaška je prostor pod muldo zapolniti z betonom C12/15.
| globina 1.5 do 2.0 m kom | 7
04.064a | Dobava kaskadnega vodotesnega prefabriciranega revizijskega jaška s podslapjem (suhi preliv) iz poliestrske cevi fi 80 cm, skupaj z betonskim obročem, razbremenilno ploščo in tipskim LTŽ pokrovom s tesnenjem, fi 600mm, nosilnosti 400kN in napisom KANALIZACIJA s črkami velikosti min. 5cm ter znakom Občine Novo mesto.
| globina 2.0 do 2.5 m kom | 1
04.064b | Montaža (vgradnja) kaskadnega prefabriciranega revizijskega jaška s podslapjem (suhi preliv) iz poliestrske cevi fi 80 cm, skupaj z betonskim obročem, razbremenilno ploščo in z napravo AB temelja, obdelavo vtokov in iztoka ter z vgraditvijo LTŽ pokrova s tesnenjem, fi 600mm, nosilnosti 400kN in napisom KANALIZACIJA s črkami velikosti min. 5cm ter znakom Občine Novo mesto. Ležišče jaška iz betona C12/15, debeline 10cm. Pred montažo jaška je prostor pod muldo zapolniti z betonom C12/15.
| globina 2.0 do 2.5 m kom | 1
|  | količina | cena na enoto | SKUPAJ
04.133 | Izvedba hišnih priključkov iz PVC gladkih cevi, nazivne togosti SN 8 kN/m2, premera dn 160 mm, na vtočne revizijske jaške, vključno z vsemi spremljajočimi deli, materiali, transporti, dobavo in polaganjem priključne PVC cevi. Priključno cev na notranji strani jaška obdelati s poliestrom, na zunanji strani jaška pa obbetonirati. Posamezne hišne priključke izvesti na globini, ki bo omogočala gravitacijski odtok iz pripadajoče hiše. Priključke izvesti v dolžini izven asfaltiranega dela ceste oziroma v dolžini izven osi vzporedno potekajočih vodov. Ocenjena dožina 3 m.
| kom | 4
04.150 | Preizkus vodotesnosti revizijskih kanalizacijskih jaškov po veljavnem standardu EN1610.
| kom | 8
04.160 | Pregled in čiščenje kanala pred izvedbo tlačnega preizkusa vodotesnosti.
| m1 | 133
04.170 | Tlačni preizkus vodotesnosti položenih kanalizacijskih cevi po veljavnem standardu EN1610:
| m1 | 133
04.175 | Pregled kanala s TV kamero.
| m1 | 133
04.195 | Ostala nepredvidena dela; obračun po dejanskih stroških porabe časa in materiala po vpisu v gradbeni dnevnik; Ocena 10% od vrednosti del, obračun po dejanskih stroških
Ocena stroškov
SKUPAJ KANALIZACIJA
05. | KRIŽANJA Z OSTALIMI KOMUNALNIMI VODI
|  | količina | cena na enoto | SKUPAJ
05.005 | Križanje kanalizacijske cevi s komunalnimi vodi, vključno z zaščitno cevjo, zasipom in s sprotnim utrjevanjem v slojih po 20 cm.
| kom | 2
SKUPAJ KRIŽANJA Z OSTALIMI KOMUNALNIMI VODI

## KANAL PV4 (hidden)
| objekt: | KANALIZACIJA ZA ODVOD KOMUNALNIH
ODPADNIH VODA
| kanal : | KANAL PV4
| lokacija : | POTOV VRH
| investitor: | KOMUNALA NOVO MESTO d.o.o.
Podbevškova 12, 8000 Novo mesto
REKAPITULACIJA:
A | GRADBENA DELA
01. | PRIPRAVLJALNA DELA
02. | ZEMELJSKA DELA
04. | KANALIZACIJA
SKUPAJ
Opomba 1:
Pri posameznih delih naveden izraz gradbiščna deponija pojmuje deponijo za katero poskrbi izvajalec del sam. Pri tem so zajeti vsi potrebni prevozi, prenosi, nakladanja in razkladanja od gradbišča do gradbiščne deponije.
Opomba 2:
Sestavni del projektanskega popisa del je tudi tehnično poročilo in grafične priloge projekta, v katerem so posamezne postavke in dela podrobneje opisana.
Novo mesto, junij 2009
A. | GRADBENA DELA
01. | PRIPRAVLJALNA DELA
|  | količina | cena na enoto | SKUPAJ
01.010 | Zakoličenje osi kanalizacije z zavarovanjem osi, oznako revizijskih jaškov ter vrisom v kataster.
| m1 | 57
01.040 | Postavitev gradbenih profilov na vzpostavljeno os trase cevovoda ter določitev nivoja za merjenje globine izkopa in polaganje cevovoda
| kom | 3
01.041 | Izvedba zaščitnih arheoloških raziskav in arheološki nadzor v času izgradnje kanalizacije
| ocena stroškov | 1
01.042 | Geodetski posnetek izvedenega cevovoda po predpisih geodetske stroke in navodilih upravljavca.
| kom | 1
01.043 | Vpis komunalnih vodov in naprav v uradne evidence
| m | 57
|  | količina | cena na enoto | SKUPAJ
01.050 | Priprava gradbišča v dolžini l=57 m, odstranitev eventuelnih ovir, ureditev delovnega platoja (postavitev ograje, table, kontejnerja za orodje in slačilnica, WC,..), po končanih delih vzpostavitev prvotnega stanja:
| * Ocena stroškov; obračun po dejanskih stroških porabe časa in materiala po vpisu v gradbeni dnevnik; | 1
01.060 | Izvajanje projektantskega nadzora
| ur | 1.5
01.070 | Izdelava projekta izvedenih del in projekta za obratovanje in vzdrževanje za celoten projekt; v skladu z ZGO-1B, pravilnikom o podrobnejši vsebini projektne dokumentacije in navodilih upravljavca kanalizacije.
| kom | 1
01.080 | Izdelava varnostnega načrta za celoten projekt
| kom | 1
SKUPAJ PRIPRAVLJALNA DELA
02. | ZEMELJSKA DELA
02.010 | Odriv zgornjega sloja - humusa, v povprečni debelini 15 cm, do gradbiščne deponije; humus odlagati ločeno od ostalega materiala
| m3 | 16.3
02.020 | Rušenje asfalta s predhodnim rezanjem z motorno rezilko, vključno z nakladanjem in odvozom izkopanega materiala na trajno gradbeno deponijo, ki jo pridobi izvajalec sam;
| m2 | 4
|  | količina | cena na enoto | SKUPAJ
02.040 | Kombiniran izkop jarkov, globine 0-2 m s poševnim odsekavanjem stranic jarka pod kotom 70° in odlaganjem izkopanega materiala na gradbiščno deponijo. Obračun za 1m3.
Izkop v zemlji III. do IV. ktg, ocena 80 % izkopa
| m3 | 99.176
Izkop v zemlji V.ktg, ocena 20 % izkopa
| m3 | 24.794
02.050 | Kombiniran izkop jarkov, globine 2 do 4m s poševnim odsekavanjem stranic jarka pod kotom 70° in odlaganjem izkopanega materiala na gradbiščno deponijo. Obračun za 1m3.
Izkop v zemlji III. do IV. ktg, ocena 80 % izkopa
| m3 | 0.576
Izkop v zemlji V.ktg, ocena 20 % izkopa
| m3 | 0.144
02.070 | Urejanje planuma spodnjega ustroja izkopa ter planiranje s točnostjo do +/-3 cm po projektiranem naklonu.
| m2 | 42.75
02.080 | Izdelava temeljne plasti posteljice debeline 10-15 cm z 2 x sejanim peskom granulacije 0-4 mm, s planiranjem in strojnim utrjevanjem do 95% po standardnem Proctorjevem postopku. Na temeljno plast se izvede 3-5 cm debel nasip, v katerega si cev pri polaganju sama izoblikuje ležišče. Natančnost izdelave posteljice je do +/- 1 cm (v primeru slabo nosilnih tal je posteljico izvesti v debelini 15-20 cm).
| m3 | 8.2
|  | količina | cena na enoto | SKUPAJ
02.090 | Izdelava peščenega obsipa cevi do 30 cm nad temenom s peskom granulacije 8 - 16 mm. Obsip cevi izvajati v slojih po 15 cm, istočasno na obeh straneh cevi ter paziti, da se cev ne premakne iz ležišča. Utrditev po SPP do 95% trdnosti, če ni drugače predpisano. Vključno z vsemi spremljajočimi deli, transporti in dobavo materiala.
| m3 | 27.85
02.100 | Zasip jarka s kamnolomskim materialom po končanih montažnih delih, z nabijanjem v plasteh po 20cm, zbitost min. 95% po SPP, težka komprimacijska sredstva uporabiti šele 1m nad temenom cevi. Pod asfaltnimi in makadamskimi površinami!
| m3 | 3.3956
02.110 | Zasip jarka z izkopanim materialom in komprimiranjem v slojih po 20 cm. Na nepovoznih površinah.
| m3 | 81.4944
02.120 | Izvedba tamponskega sloja na voznih površinah iz tamponskega materiala v debelini 20 cm in posteljice v debelini 40 cm z utrjevanjem do predpisane zbitosti. Pod asfaltnimi in makadamskimi površinami!; Opomba: izvedba posteljice se lahko opusti v primeru, da je obstoječa posteljica ustrezna (presodi geolog).
| m3 | 0.8
|  | količina | cena na enoto | SKUPAJ
02.130 | Asfaltiranje prekopanih in rezanih asfaltnih površin cestišča z dvoslojnim asfaltom - nosilna asfaltna plast iz AC 16 base B 50/70 A4 v debelini 6 cm in obrabna asfaltna plast iz AC 8 surf B 70/100 A4 v debelini 3 cm, na predhodno pripravljeno podlago (kamnita posteljica in tamponski drobljenec), s čiščenjem odrezanih robov z izpihovalcem vročega zraka (200 - 600 °C, pritisk 3-9 bar) ter polaganjem in uvaljanjem obeh slojev asfalta. Po položenem in enkrat uvaljanem zadnjem sloju asfalta z vibracijskim valjarjem, ki ima na obodu izboklino, na stiku med staro in novo asfaltno površino vtisnemo dilatacijsko fugo širine 1 cm in globine do 2 cm. Površino asfalta se nato dokončno utrdi z vibracijskim valjarjem, fuga pa se na koncu zalije s trajno elastično maso segreto na 170 °C in zgladi z drsno smučko. V primeru da se takoj zatem sprosti promet, se zalivno maso nad dilatacijo posipa še s PVC drobljencem ali kamnito moko.
| m2 | 4
02.160 | Nakladanje in odvoz odvečnega materiala od izkopa na trajno gradbeno deponijo, ki jo pridobi izvajalec sam; z nakladanjem, razkladanjem, razgrinjanjem, planiranjem in utrjevanjem v slojih po 50 cm. Skupaj s stroški deponije. Obračun za 1 m3 (upoštevan faktor razrahljivosti izkopanega materiala).
| m3 | 56.1413
02.170 | Fino planiranje terena in humuniziranje s humusom od izkopa, po končanem zasipu jarka, v povprečni debelini 15 cm. Kompletno z odstranitvijo površinskega kamenja, zatravitvijo s travnim semenom ter vzpostavitvijo terena najmanj v obliko prvotnega stanja, vključno s pridobitvijo, od lastnikov tangiranih privatnih zemljišč, izjav o vzpostavljenosti zemljišč v prvotno stanje.
| m2 | 108.6667
|  | količina | cena na enoto | SKUPAJ
02.180 | Črpanje vode iz gradbene jame v času gradnje, vključno z vsemi potrebnimi deli in pripravo črpalnih mest. Gradbena jama mora biti v času gradnje suha.
| ur | 1
02.190 | Ostala nepredvidena zemeljska dela; obračun po dejanskih stroških porabe časa in materiala po vpisu v gradbeni dnevnik; Ocena 10% od vrednosti zemeljskih del
Ocena stroškov
SKUPAJ ZEMELJSKA DELA:
04. | KANALIZACIJA
04.010a | Dobava kanalizacijskih cevi iz centrifugiranega poliestra SN 10000; DN 250
| m1 | 56
04.010b | Polaganje kanalizacijskih cevi DN 250 iz centrifugiranega poliestra SN 10000, po projektiranih padcih na pripravljeno peščeno posteljico debeline 12cm, po navodilih proizvajalca, kompletno z vsemi potrebnimi deli in prenosi.
| m1 | 56
04.062a | Dobava vodotesnega prefabriciranega revizijskega jaška iz poliestrske cevi fi 80 cm, skupaj z betonskim obročem, razbremenilno ploščo in tipskim LTŽ pokrovom s tesnenjem, fi 600mm, nosilnosti 400kN in napisom KANALIZACIJA s črkami velikosti min. 5cm ter znakom Občine Novo mesto.
| globina 1.5 do 2.0 m kom | 3
|  | količina | cena na enoto | SKUPAJ
04.062b | Montaža (vgradnja) prefabriciranega revizijskega jaška iz poliestrske cevi fi 80 cm, skupaj z betonskim obročem, razbremenilno ploščo in z napravo AB temelja, obdelavo vtokov in iztoka ter z vgraditvijo LTŽ pokrova s tesnenjem, fi 600mm, nosilnosti 400kN in napisom KANALIZACIJA s črkami velikosti min. 5cm ter znakom Občine Novo mesto. Ležišče jaška iz betona C12/15, debeline 10cm. Pred montažo jaška je prostor pod muldo zapolniti z betonom C12/15.
| globina 1.5 do 2.0 m kom | 3
04.133 | Izvedba hišnih priključkov iz PVC gladkih cevi, nazivne togosti SN 8 kN/m2, premera dn 160 mm, na vtočne revizijske jaške, vključno z vsemi spremljajočimi deli, materiali, transporti, dobavo in polaganjem priključne PVC cevi. Priključno cev na notranji strani jaška obdelati s poliestrom, na zunanji strani jaška pa obbetonirati. Posamezne hišne priključke izvesti na globini, ki bo omogočala gravitacijski odtok iz pripadajoče hiše. Priključke izvesti v dolžini izven asfaltiranega dela ceste oziroma v dolžini izven osi vzporedno potekajočih vodov. Ocenjena dožina 3 m.
| kom | 3
04.150 | Preizkus vodotesnosti revizijskih kanalizacijskih jaškov po veljavnem standardu EN1610.
| kom | 3
04.160 | Pregled in čiščenje kanala pred izvedbo tlačnega preizkusa vodotesnosti.
| m1 | 56
04.170 | Tlačni preizkus vodotesnosti položenih kanalizacijskih cevi po veljavnem standardu EN1610:
| m1 | 56
|  | količina | cena na enoto | SKUPAJ
04.175 | Pregled kanala s TV kamero.
| m1 | 56
04.195 | Ostala nepredvidena dela; obračun po dejanskih stroških porabe časa in materiala po vpisu v gradbeni dnevnik; Ocena 10% od vrednosti del, obračun po dejanskih stroških
Ocena stroškov
SKUPAJ KANALIZACIJA

## KANAL PV5 (hidden)
| objekt: | KANALIZACIJA ZA ODVOD KOMUNALNIH
ODPADNIH VODA
| kanal : | KANAL PV5
| lokacija : | POTOV VRH
| investitor: | KOMUNALA NOVO MESTO d.o.o.
Podbevškova 12, 8000 Novo mesto
REKAPITULACIJA:
A | GRADBENA DELA
01. | PRIPRAVLJALNA DELA
02. | ZEMELJSKA DELA
04. | KANALIZACIJA
05. | KRIŽANJA Z OSTALIMI KOMUNALNIMI VODI
SKUPAJ
| Opomba 1: |  | Opomba 3:
| Pri posameznih delih naveden izraz gradbiščna deponija pojmuje deponijo za katero poskrbi izvajalec del sam. Pri tem so zajeti vsi potrebni prevozi, prenosi, nakladanja in razkladanja od gradbišča do gradbiščne deponije. |  | Kjer trasa kanala poteka v vozišču asfaltnih cest je le te, po izgradnji kanalizacije, potrebno asfaltirati v celi širini, če so prekopane za več kot tretjino širine ceste!
Opomba 2:
Sestavni del projektanskega popisa del je tudi tehnično poročilo in grafične priloge projekta, v katerem so posamezne postavke in dela podrobneje opisana.
Novo mesto, junij 2009
A. | GRADBENA DELA
01. | PRIPRAVLJALNA DELA
|  | količina | cena na enoto | SKUPAJ
01.010 | Zakoličenje osi kanalizacije z zavarovanjem osi, oznako revizijskih jaškov ter vrisom v kataster.
| m1 | 473
01.020 | Pridobitev potrebnih dovoljenj in postavitev predpisane prometne signalizacije, skladno z Zakonom o varnosti v cestnem prometu, za delno zaporo ceste, za vzdolžne in prečne prekope cestišča.
| ocena skupaj | 1
01.030 | Identifikacija obstoječih podzemnih instalacij in komunalnih vodov s strani pooblaščenih predstavnikov upravljalcev instalacij z oznako križanj;
| kom | 9
01.040 | Postavitev gradbenih profilov na vzpostavljeno os trase cevovoda ter določitev nivoja za merjenje globine izkopa in polaganje cevovoda
| kom | 24
01.041 | Izvedba zaščitnih arheoloških raziskav in arheološki nadzor v času izgradnje kanalizacije
| ocena stroškov | 1
01.042 | Geodetski posnetek izvedenega cevovoda po predpisih geodetske stroke in navodilih upravljavca.
| kom | 1
01.043 | Vpis komunalnih vodov in naprav v uradne evidence
| m | 473
|  | količina | cena na enoto | SKUPAJ
01.050 | Priprava gradbišča v dolžini l=473 m, odstranitev eventuelnih ovir, ureditev delovnega platoja (postavitev ograje, table, kontejnerja za orodje in slačilnica, WC,..), po končanih delih vzpostavitev prvotnega stanja:
| * Ocena stroškov; obračun po dejanskih stroških porabe časa in materiala po vpisu v gradbeni dnevnik; | 1
01.060 | Izvajanje projektantskega nadzora
| ur | 14.5
01.070 | Izdelava projekta izvedenih del in projekta za obratovanje in vzdrževanje za celoten projekt; v skladu z ZGO-1B, pravilnikom o podrobnejši vsebini projektne dokumentacije in navodilih upravljavca kanalizacije.
| kom | 1
01.080 | Izdelava varnostnega načrta za celoten projekt
| kom | 1
SKUPAJ PRIPRAVLJALNA DELA
02. | ZEMELJSKA DELA
02.010 | Odriv zgornjega sloja - humusa, v povprečni debelini 15 cm, do gradbiščne deponije; humus odlagati ločeno od ostalega materiala
| m3 | 44.5
02.020 | Rušenje asfalta s predhodnim rezanjem z motorno rezilko, vključno z nakladanjem in odvozom izkopanega materiala na trajno gradbeno deponijo, ki jo pridobi izvajalec sam;
| m2 | 643
|  | količina | cena na enoto | SKUPAJ
02.030 | Ročni izkop ob obstoječih podzemnih inštalacijah, na mestih prevezav, križanj in približevanj. Izkop v zemlji III. do IV.ktg z odlaganjem odkopanega materiala na gradbiščno deponijo. Obračun za 1m3.
| m3 | 7.2
02.040 | Kombiniran izkop jarkov, globine 0-2 m s poševnim odsekavanjem stranic jarka pod kotom 70° in odlaganjem izkopanega materiala na gradbiščno deponijo. Obračun za 1m3.
Izkop v zemlji III. do IV. ktg, ocena 80 % izkopa
| m3 | 957.608
Izkop v zemlji V.ktg, ocena 20 % izkopa
| m3 | 239.402
02.050 | Kombiniran izkop jarkov, globine 2 do 4m s poševnim odsekavanjem stranic jarka pod kotom 70° in odlaganjem izkopanega materiala na gradbiščno deponijo. Obračun za 1m3.
Izkop v zemlji III. do IV. ktg, ocena 80 % izkopa
| m3 | 19.488
Izkop v zemlji V.ktg, ocena 20 % izkopa
| m3 | 4.872
02.070 | Urejanje planuma spodnjega ustroja izkopa ter planiranje s točnostjo do +/-3 cm po projektiranem naklonu.
| m2 | 354.75
|  | količina | cena na enoto | SKUPAJ
02.080 | Izdelava temeljne plasti posteljice debeline 10-15 cm z 2 x sejanim peskom granulacije 0-4 mm, s planiranjem in strojnim utrjevanjem do 95% po standardnem Proctorjevem postopku. Na temeljno plast se izvede 3-5 cm debel nasip, v katerega si cev pri polaganju sama izoblikuje ležišče. Natančnost izdelave posteljice je do +/- 1 cm (v primeru slabo nosilnih tal je posteljico izvesti v debelini 15-20 cm).
| m3 | 68.2
02.090 | Izdelava peščenega obsipa cevi do 30 cm nad temenom s peskom granulacije 8 - 16 mm. Obsip cevi izvajati v slojih po 15 cm, istočasno na obeh straneh cevi ter paziti, da se cev ne premakne iz ležišča. Utrditev po SPP do 95% trdnosti, če ni drugače predpisano. Vključno z vsemi spremljajočimi deli, transporti in dobavo materiala.
| m3 | 233.8
02.100 | Zasip jarka s kamnolomskim materialom po končanih montažnih delih, z nabijanjem v plasteh po 20cm, zbitost min. 95% po SPP, težka komprimacijska sredstva uporabiti šele 1m nad temenom cevi. Pod asfaltnimi in makadamskimi površinami!
| m3 | 517.922
02.110 | Zasip jarka z izkopanim materialom in komprimiranjem v slojih po 20 cm. Na nepovoznih površinah.
| m3 | 243.728
02.120 | Izvedba tamponskega sloja na voznih površinah iz tamponskega materiala v debelini 20 cm in posteljice v debelini 40 cm z utrjevanjem do predpisane zbitosti. Pod asfaltnimi in makadamskimi površinami!; Opomba: izvedba posteljice se lahko opusti v primeru, da je obstoječa posteljica ustrezna (presodi geolog).
| m3 | 132
|  | količina | cena na enoto | SKUPAJ
02.130 | Asfaltiranje prekopanih in rezanih asfaltnih površin cestišča z dvoslojnim asfaltom - nosilna asfaltna plast iz AC 16 base B 50/70 A4 v debelini 6 cm in obrabna asfaltna plast iz AC 8 surf B 70/100 A4 v debelini 3 cm, na predhodno pripravljeno podlago (kamnita posteljica in tamponski drobljenec), s čiščenjem odrezanih robov z izpihovalcem vročega zraka (200 - 600 °C, pritisk 3-9 bar) ter polaganjem in uvaljanjem obeh slojev asfalta. Po položenem in enkrat uvaljanem zadnjem sloju asfalta z vibracijskim valjarjem, ki ima na obodu izboklino, na stiku med staro in novo asfaltno površino vtisnemo dilatacijsko fugo širine 1 cm in globine do 2 cm. Površino asfalta se nato dokončno utrdi z vibracijskim valjarjem, fuga pa se na koncu zalije s trajno elastično maso segreto na 170 °C in zgladi z drsno smučko. V primeru da se takoj zatem sprosti promet, se zalivno maso nad dilatacijo posipa še s PVC drobljencem ali kamnito moko.
| m2 | 643
02.131 | Preplastitev obstoječih asfaltnih površin cestišča; obrabna asfaltna plast iz AC 8 surf B 70/100 A4, v debelini 3 cm;
| m2 | 392
02.135 | Izvedba finalnega sloja makadamskega cestišča, s peskom v debelini 5 cm
| m2 | 32.6
02.160 | Nakladanje in odvoz odvečnega materiala od izkopa na trajno gradbeno deponijo, ki jo pridobi izvajalec sam; z nakladanjem, razkladanjem, razgrinjanjem, planiranjem in utrjevanjem v slojih po 50 cm. Skupaj s stroški deponije. Obračun za 1 m3 (upoštevan faktor razrahljivosti izkopanega materiala).
| m3 | 1270.9346
|  | količina | cena na enoto | SKUPAJ
02.170 | Fino planiranje terena in humuniziranje s humusom od izkopa, po končanem zasipu jarka, v povprečni debelini 15 cm. Kompletno z odstranitvijo površinskega kamenja, zatravitvijo s travnim semenom ter vzpostavitvijo terena najmanj v obliko prvotnega stanja, vključno s pridobitvijo, od lastnikov tangiranih privatnih zemljišč, izjav o vzpostavljenosti zemljišč v prvotno stanje.
| m2 | 296.6667
02.180 | Črpanje vode iz gradbene jame v času gradnje, vključno z vsemi potrebnimi deli in pripravo črpalnih mest. Gradbena jama mora biti v času gradnje suha.
| ur | 5
02.190 | Ostala nepredvidena zemeljska dela; obračun po dejanskih stroških porabe časa in materiala po vpisu v gradbeni dnevnik; Ocena 10% od vrednosti zemeljskih del
Ocena stroškov
SKUPAJ ZEMELJSKA DELA:
04. | KANALIZACIJA
04.010a | Dobava kanalizacijskih cevi iz centrifugiranega poliestra SN 10000; DN 250
| m1 | 472
04.010b | Polaganje kanalizacijskih cevi DN 250 iz centrifugiranega poliestra SN 10000, po projektiranih padcih na pripravljeno peščeno posteljico debeline 12cm, po navodilih proizvajalca, kompletno z vsemi potrebnimi deli in prenosi.
| m1 | 472
|  | količina | cena na enoto | SKUPAJ
04.030 | Izvedba betonskih ojačitev cevi pri velikih padcih (4x med jaškoma PV5-4 in KPV5-5 in 1x med jaškoma KPV5-5 in PV5-6), kompletno z vsemi pcmožnimi deli in prenosi in dobavo in vgraditvijo betona
| kos | 5
04.062a | Dobava vodotesnega prefabriciranega revizijskega jaška iz poliestrske cevi fi 80 cm, skupaj z betonskim obročem, razbremenilno ploščo in tipskim LTŽ pokrovom s tesnenjem, fi 600mm, nosilnosti 400kN in napisom KANALIZACIJA s črkami velikosti min. 5cm ter znakom Občine Novo mesto.
| globina 1.5 do 2.0 m kom | 17
| globina 2.0 do 2.5 m kom | 3
04.062b | Montaža (vgradnja) prefabriciranega revizijskega jaška iz poliestrske cevi fi 80 cm, skupaj z betonskim obročem, razbremenilno ploščo in z napravo AB temelja, obdelavo vtokov in iztoka ter z vgraditvijo LTŽ pokrova s tesnenjem, fi 600mm, nosilnosti 400kN in napisom KANALIZACIJA s črkami velikosti min. 5cm ter znakom Občine Novo mesto. Ležišče jaška iz betona C12/15, debeline 10cm. Pred montažo jaška je prostor pod muldo zapolniti z betonom C12/15.
| globina 1.5 do 2.0 m kom | 17
| globina 2.0 do 2.5 m kom | 3
04.064a | Dobava kaskadnega vodotesnega prefabriciranega revizijskega jaška s podslapjem (suhi preliv) iz poliestrske cevi fi 80 cm, skupaj z betonskim obročem, razbremenilno ploščo in tipskim LTŽ pokrovom s tesnenjem, fi 600mm, nosilnosti 400kN in napisom KANALIZACIJA s črkami velikosti min. 5cm ter znakom Občine Novo mesto.
| globina 2.0 do 2.5 m kom | 2
| globina 2.5 do 3.0 m kom | 2
|  | količina | cena na enoto | SKUPAJ
04.064b | Montaža (vgradnja) kaskadnega prefabriciranega revizijskega jaška s podslapjem (suhi preliv) iz poliestrske cevi fi 80 cm, skupaj z betonskim obročem, razbremenilno ploščo in z napravo AB temelja, obdelavo vtokov in iztoka ter z vgraditvijo LTŽ pokrova s tesnenjem, fi 600mm, nosilnosti 400kN in napisom KANALIZACIJA s črkami velikosti min. 5cm ter znakom Občine Novo mesto. Ležišče jaška iz betona C12/15, debeline 10cm. Pred montažo jaška je prostor pod muldo zapolniti z betonom C12/15.
| globina 2.0 do 2.5 m kom | 2
| globina 2.5 do 3.0 m kom | 2
04.079a | Dobava prefabriciranega umirjevalnega jaška globine do 2,0m iz PE cevi fi 80 cm, skupaj z betonskim obročem, razbremenilno ploščo in tipskim LTŽ pokrovom s tesnenjem, fi 600mm, nosilnosti 400kN in napisom KANALIZACIJA s črkami velikosti min. 5cm ter znakom Občine Novo mesto.
| kom | 1
04.079b | Montaža (vgradnja) prefabriciranega umirjevalnega jaška globine do 2,0m iz PE cevi fi 80 cm, skupaj z betonskim obročem, razbremenilno ploščo in z napravo AB temelja, obdelavo vtokov in iztoka ter z vgraditvijo LTŽ pokrova s tesnenjem, fi 600mm, nosilnosti 400kN in napisom KANALIZACIJA s črkami velikosti min. 5cm ter znakom Občine Novo mesto. Ležišče jaška iz betona C12/15, debeline 10cm. Pred montažo jaška je prostor pod muldo zapolniti z betonom C12/15.
| kom | 1
|  | količina | cena na enoto | SKUPAJ
04.133 | Izvedba hišnih priključkov iz PVC gladkih cevi, nazivne togosti SN 8 kN/m2, premera dn 160 mm, na vtočne revizijske jaške, vključno z vsemi spremljajočimi deli, materiali, transporti, dobavo in polaganjem priključne PVC cevi. Priključno cev na notranji strani jaška obdelati s poliestrom, na zunanji strani jaška pa obbetonirati. Posamezne hišne priključke izvesti na globini, ki bo omogočala gravitacijski odtok iz pripadajoče hiše. Priključke izvesti v dolžini izven asfaltiranega dela ceste oziroma v dolžini izven osi vzporedno potekajočih vodov. Ocenjena dožina 3 m.
| kom | 12
04.150 | Preizkus vodotesnosti revizijskih kanalizacijskih jaškov po veljavnem standardu EN1610.
| kom | 25
04.160 | Pregled in čiščenje kanala pred izvedbo tlačnega preizkusa vodotesnosti.
| m1 | 472
04.170 | Tlačni preizkus vodotesnosti položenih kanalizacijskih cevi po veljavnem standardu EN1610:
| m1 | 472
04.175 | Pregled kanala s TV kamero.
| m1 | 472
04.195 | Ostala nepredvidena dela; obračun po dejanskih stroških porabe časa in materiala po vpisu v gradbeni dnevnik; Ocena 10% od vrednosti del, obračun po dejanskih stroških
Ocena stroškov
SKUPAJ KANALIZACIJA
05. | KRIŽANJA Z OSTALIMI KOMUNALNIMI VODI
|  | količina | cena na enoto | SKUPAJ
05.005 | Križanje kanalizacijske cevi s komunalnimi vodi, vključno z zaščitno cevjo, zasipom in s sprotnim utrjevanjem v slojih po 20 cm.
| kom | 8
SKUPAJ KRIŽANJA Z OSTALIMI KOMUNALNIMI VODI

## KANAL PV6 (hidden)
| objekt: | KANALIZACIJA ZA ODVOD KOMUNALNIH
ODPADNIH VODA
| kanal : | KANAL PV6
| lokacija : | POTOV VRH
| investitor: | KOMUNALA NOVO MESTO d.o.o.
Podbevškova 12, 8000 Novo mesto
REKAPITULACIJA:
A | GRADBENA DELA
01. | PRIPRAVLJALNA DELA
02. | ZEMELJSKA DELA
04. | KANALIZACIJA
05. | KRIŽANJA Z OSTALIMI KOMUNALNIMI VODI
SKUPAJ
| Opomba 1: |  | Opomba 3:
| Pri posameznih delih naveden izraz gradbiščna deponija pojmuje deponijo za katero poskrbi izvajalec del sam. Pri tem so zajeti vsi potrebni prevozi, prenosi, nakladanja in razkladanja od gradbišča do gradbiščne deponije. |  | Kjer trasa kanala poteka v vozišču asfaltnih cest je le te, po izgradnji kanalizacije, potrebno asfaltirati v celi širini, če so prekopane za več kot tretjino širine ceste!
Opomba 2:
Sestavni del projektanskega popisa del je tudi tehnično poročilo in grafične priloge projekta, v katerem so posamezne postavke in dela podrobneje opisana.
Novo mesto, junij 2009
A. | GRADBENA DELA
01. | PRIPRAVLJALNA DELA
|  | količina | cena na enoto | SKUPAJ
01.010 | Zakoličenje osi kanalizacije z zavarovanjem osi, oznako revizijskih jaškov ter vrisom v kataster.
| m1 | 37
01.020 | Pridobitev potrebnih dovoljenj in postavitev predpisane prometne signalizacije, skladno z Zakonom o varnosti v cestnem prometu, za delno zaporo ceste, za vzdolžne in prečne prekope cestišča.
| ocena skupaj | 1
01.030 | Identifikacija obstoječih podzemnih instalacij in komunalnih vodov s strani pooblaščenih predstavnikov upravljalcev instalacij z oznako križanj;
| kom | 1
01.040 | Postavitev gradbenih profilov na vzpostavljeno os trase cevovoda ter določitev nivoja za merjenje globine izkopa in polaganje cevovoda
| kom | 2
01.041 | Izvedba zaščitnih arheoloških raziskav in arheološki nadzor v času izgradnje kanalizacije
| ocena stroškov | 1
01.042 | Geodetski posnetek izvedenega cevovoda po predpisih geodetske stroke in navodilih upravljavca.
| kom | 1
01.043 | Vpis komunalnih vodov in naprav v uradne evidence
| m | 37
|  | količina | cena na enoto | SKUPAJ
01.050 | Priprava gradbišča v dolžini l=37 m, odstranitev eventuelnih ovir, ureditev delovnega platoja (postavitev ograje, table, kontejnerja za orodje in slačilnica, WC,..), po končanih delih vzpostavitev prvotnega stanja:
| * Ocena stroškov; obračun po dejanskih stroških porabe časa in materiala po vpisu v gradbeni dnevnik; | 1
01.060 | Izvajanje projektantskega nadzora
| ur | 1.5
01.070 | Izdelava projekta izvedenih del in projekta za obratovanje in vzdrževanje za celoten projekt; v skladu z ZGO-1B, pravilnikom o podrobnejši vsebini projektne dokumentacije in navodilih upravljavca kanalizacije.
| kom | 1
01.080 | Izdelava varnostnega načrta za celoten projekt
| kom | 1
SKUPAJ PRIPRAVLJALNA DELA
02. | ZEMELJSKA DELA
02.020 | Rušenje asfalta s predhodnim rezanjem z motorno rezilko, vključno z nakladanjem in odvozom izkopanega materiala na trajno gradbeno deponijo, ki jo pridobi izvajalec sam;
| m2 | 49.5
02.030 | Ročni izkop ob obstoječih podzemnih inštalacijah, na mestih prevezav, križanj in približevanj. Izkop v zemlji III. do IV.ktg z odlaganjem odkopanega materiala na gradbiščno deponijo. Obračun za 1m3.
| m3 | 0.8
|  | količina | cena na enoto | SKUPAJ
02.040 | Kombiniran izkop jarkov, globine 0-2 m s poševnim odsekavanjem stranic jarka pod kotom 70° in odlaganjem izkopanega materiala na gradbiščno deponijo. Obračun za 1m3.
Izkop v zemlji III. do IV. ktg, ocena 80 % izkopa
| m3 | 66.48
Izkop v zemlji V.ktg, ocena 20 % izkopa
| m3 | 16.62
02.070 | Urejanje planuma spodnjega ustroja izkopa ter planiranje s točnostjo do +/-3 cm po projektiranem naklonu.
| m2 | 27.75
02.080 | Izdelava temeljne plasti posteljice debeline 10-15 cm z 2 x sejanim peskom granulacije 0-4 mm, s planiranjem in strojnim utrjevanjem do 95% po standardnem Proctorjevem postopku. Na temeljno plast se izvede 3-5 cm debel nasip, v katerega si cev pri polaganju sama izoblikuje ležišče. Natančnost izdelave posteljice je do +/- 1 cm (v primeru slabo nosilnih tal je posteljico izvesti v debelini 15-20 cm).
| m3 | 5.2
|  | količina | cena na enoto | SKUPAJ
02.090 | Izdelava peščenega obsipa cevi do 30 cm nad temenom s peskom granulacije 8 - 16 mm. Obsip cevi izvajati v slojih po 15 cm, istočasno na obeh straneh cevi ter paziti, da se cev ne premakne iz ležišča. Utrditev po SPP do 95% trdnosti, če ni drugače predpisano. Vključno z vsemi spremljajočimi deli, transporti in dobavo materiala.
| m3 | 17.9
02.100 | Zasip jarka s kamnolomskim materialom po končanih montažnih delih, z nabijanjem v plasteh po 20cm, zbitost min. 95% po SPP, težka komprimacijska sredstva uporabiti šele 1m nad temenom cevi. Pod asfaltnimi in makadamskimi površinami!
| m3 | 44.3
02.120 | Izvedba tamponskega sloja na voznih površinah iz tamponskega materiala v debelini 20 cm in posteljice v debelini 40 cm z utrjevanjem do predpisane zbitosti. Pod asfaltnimi in makadamskimi površinami!; Opomba: izvedba posteljice se lahko opusti v primeru, da je obstoječa posteljica ustrezna (presodi geolog).
| m3 | 13.9
|  | količina | cena na enoto | SKUPAJ
02.130 | Asfaltiranje prekopanih in rezanih asfaltnih površin cestišča z dvoslojnim asfaltom - nosilna asfaltna plast iz AC 16 base B 50/70 A4 v debelini 6 cm in obrabna asfaltna plast iz AC 8 surf B 70/100 A4 v debelini 3 cm, na predhodno pripravljeno podlago (kamnita posteljica in tamponski drobljenec), s čiščenjem odrezanih robov z izpihovalcem vročega zraka (200 - 600 °C, pritisk 3-9 bar) ter polaganjem in uvaljanjem obeh slojev asfalta. Po položenem in enkrat uvaljanem zadnjem sloju asfalta z vibracijskim valjarjem, ki ima na obodu izboklino, na stiku med staro in novo asfaltno površino vtisnemo dilatacijsko fugo širine 1 cm in globine do 2 cm. Površino asfalta se nato dokončno utrdi z vibracijskim valjarjem, fuga pa se na koncu zalije s trajno elastično maso segreto na 170 °C in zgladi z drsno smučko. V primeru da se takoj zatem sprosti promet, se zalivno maso nad dilatacijo posipa še s PVC drobljencem ali kamnito moko.
| m2 | 49.5
02.131 | Preplastitev obstoječih asfaltnih površin cestišča; obrabna asfaltna plast iz AC 8 surf B 70/100 A4, v debelini 3 cm;
| m2 | 53.5
02.160 | Nakladanje in odvoz odvečnega materiala od izkopa na trajno gradbeno deponijo, ki jo pridobi izvajalec sam; z nakladanjem, razkladanjem, razgrinjanjem, planiranjem in utrjevanjem v slojih po 50 cm. Skupaj s stroški deponije. Obračun za 1 m3 (upoštevan faktor razrahljivosti izkopanega materiala).
| m3 | 108.03
|  | količina | cena na enoto | SKUPAJ
02.180 | Črpanje vode iz gradbene jame v času gradnje, vključno z vsemi potrebnimi deli in pripravo črpalnih mest. Gradbena jama mora biti v času gradnje suha.
| ur | 1
02.190 | Ostala nepredvidena zemeljska dela; obračun po dejanskih stroških porabe časa in materiala po vpisu v gradbeni dnevnik; Ocena 10% od vrednosti zemeljskih del
Ocena stroškov
SKUPAJ ZEMELJSKA DELA:
04. | KANALIZACIJA
04.010a | Dobava kanalizacijskih cevi iz centrifugiranega poliestra SN 10000; DN 250
| m1 | 36
04.010b | Polaganje kanalizacijskih cevi DN 250 iz centrifugiranega poliestra SN 10000, po projektiranih padcih na pripravljeno peščeno posteljico debeline 12cm, po navodilih proizvajalca, kompletno z vsemi potrebnimi deli in prenosi.
| m1 | 36
04.062a | Dobava vodotesnega prefabriciranega revizijskega jaška iz poliestrske cevi fi 80 cm, skupaj z betonskim obročem, razbremenilno ploščo in tipskim LTŽ pokrovom s tesnenjem, fi 600mm, nosilnosti 400kN in napisom KANALIZACIJA s črkami velikosti min. 5cm ter znakom Občine Novo mesto.
| globina 1.5 do 2.0 m kom | 2
|  | količina | cena na enoto | SKUPAJ
04.062b | Montaža (vgradnja) prefabriciranega revizijskega jaška iz poliestrske cevi fi 80 cm, skupaj z betonskim obročem, razbremenilno ploščo in z napravo AB temelja, obdelavo vtokov in iztoka ter z vgraditvijo LTŽ pokrova s tesnenjem, fi 600mm, nosilnosti 400kN in napisom KANALIZACIJA s črkami velikosti min. 5cm ter znakom Občine Novo mesto. Ležišče jaška iz betona C12/15, debeline 10cm. Pred montažo jaška je prostor pod muldo zapolniti z betonom C12/15.
| globina 1.5 do 2.0 m kom | 2
04.133 | Izvedba hišnih priključkov iz PVC gladkih cevi, nazivne togosti SN 8 kN/m2, premera dn 160 mm, na vtočne revizijske jaške, vključno z vsemi spremljajočimi deli, materiali, transporti, dobavo in polaganjem priključne PVC cevi. Priključno cev na notranji strani jaška obdelati s poliestrom, na zunanji strani jaška pa obbetonirati. Posamezne hišne priključke izvesti na globini, ki bo omogočala gravitacijski odtok iz pripadajoče hiše. Priključke izvesti v dolžini izven asfaltiranega dela ceste oziroma v dolžini izven osi vzporedno potekajočih vodov. Ocenjena dožina 3 m.
| kom | 3
04.150 | Preizkus vodotesnosti revizijskih kanalizacijskih jaškov po veljavnem standardu EN1610.
| kom | 2
04.160 | Pregled in čiščenje kanala pred izvedbo tlačnega preizkusa vodotesnosti.
| m1 | 36
04.170 | Tlačni preizkus vodotesnosti položenih kanalizacijskih cevi po veljavnem standardu EN1610:
| m1 | 36
|  | količina | cena na enoto | SKUPAJ
04.175 | Pregled kanala s TV kamero.
| m1 | 36
04.195 | Ostala nepredvidena dela; obračun po dejanskih stroških porabe časa in materiala po vpisu v gradbeni dnevnik; Ocena 10% od vrednosti del, obračun po dejanskih stroških
Ocena stroškov
SKUPAJ KANALIZACIJA
05. | KRIŽANJA Z OSTALIMI KOMUNALNIMI VODI
05.005 | Križanje kanalizacijske cevi s komunalnimi vodi, vključno z zaščitno cevjo, zasipom in s sprotnim utrjevanjem v slojih po 20 cm.
| kom | 1
SKUPAJ KRIŽANJA Z OSTALIMI KOMUNALNIMI VODI

## KANAL PV7 (hidden)
| objekt: | KANALIZACIJA ZA ODVOD KOMUNALNIH
ODPADNIH VODA
| kanal : | KANAL PV7
| lokacija : | POTOV VRH
| investitor: | KOMUNALA NOVO MESTO d.o.o.
Podbevškova 12, 8000 Novo mesto
REKAPITULACIJA:
A | GRADBENA DELA
01. | PRIPRAVLJALNA DELA
02. | ZEMELJSKA DELA
04. | KANALIZACIJA
05. | KRIŽANJA Z OSTALIMI KOMUNALNIMI VODI
SKUPAJ
| Opomba 1: |  | Opomba 3:
| Pri posameznih delih naveden izraz gradbiščna deponija pojmuje deponijo za katero poskrbi izvajalec del sam. Pri tem so zajeti vsi potrebni prevozi, prenosi, nakladanja in razkladanja od gradbišča do gradbiščne deponije. |  | Kjer trasa kanala poteka v vozišču asfaltnih cest je le te, po izgradnji kanalizacije, potrebno asfaltirati v celi širini, če so prekopane za več kot tretjino širine ceste!
Opomba 2:
Sestavni del projektanskega popisa del je tudi tehnično poročilo in grafične priloge projekta, v katerem so posamezne postavke in dela podrobneje opisana.
Novo mesto, junij 2009
A. | GRADBENA DELA
01. | PRIPRAVLJALNA DELA
|  | količina | cena na enoto | SKUPAJ
01.010 | Zakoličenje osi kanalizacije z zavarovanjem osi, oznako revizijskih jaškov ter vrisom v kataster.
| m1 | 91
01.020 | Pridobitev potrebnih dovoljenj in postavitev predpisane prometne signalizacije, skladno z Zakonom o varnosti v cestnem prometu, za delno zaporo ceste, za vzdolžne in prečne prekope cestišča.
| ocena skupaj | 1
01.030 | Identifikacija obstoječih podzemnih instalacij in komunalnih vodov s strani pooblaščenih predstavnikov upravljalcev instalacij z oznako križanj;
| kom | 4
01.040 | Postavitev gradbenih profilov na vzpostavljeno os trase cevovoda ter določitev nivoja za merjenje globine izkopa in polaganje cevovoda
| kom | 5
01.041 | Izvedba zaščitnih arheoloških raziskav in arheološki nadzor v času izgradnje kanalizacije
| ocena stroškov | 1
01.042 | Geodetski posnetek izvedenega cevovoda po predpisih geodetske stroke in navodilih upravljavca.
| kom | 1
01.043 | Vpis komunalnih vodov in naprav v uradne evidence
| m | 91
|  | količina | cena na enoto | SKUPAJ
01.050 | Priprava gradbišča v dolžini l=91 m, odstranitev eventuelnih ovir, ureditev delovnega platoja (postavitev ograje, table, kontejnerja za orodje in slačilnica, WC,..), po končanih delih vzpostavitev prvotnega stanja:
| * Ocena stroškov; obračun po dejanskih stroških porabe časa in materiala po vpisu v gradbeni dnevnik; | 1
01.060 | Izvajanje projektantskega nadzora
| ur | 3
01.070 | Izdelava projekta izvedenih del in projekta za obratovanje in vzdrževanje za celoten projekt; v skladu z ZGO-1B, pravilnikom o podrobnejši vsebini projektne dokumentacije in navodilih upravljavca kanalizacije.
| kom | 1
01.080 | Izdelava varnostnega načrta za celoten projekt
| kom | 1
SKUPAJ PRIPRAVLJALNA DELA
02. | ZEMELJSKA DELA
02.020 | Rušenje asfalta s predhodnim rezanjem z motorno rezilko, vključno z nakladanjem in odvozom izkopanega materiala na trajno gradbeno deponijo, ki jo pridobi izvajalec sam;
| m2 | 193
02.030 | Ročni izkop ob obstoječih podzemnih inštalacijah, na mestih prevezav, križanj in približevanj. Izkop v zemlji III. do IV.ktg z odlaganjem odkopanega materiala na gradbiščno deponijo. Obračun za 1m3.
| m3 | 3.2
|  | količina | cena na enoto | SKUPAJ
02.040 | Kombiniran izkop jarkov, globine 0-2 m s poševnim odsekavanjem stranic jarka pod kotom 70° in odlaganjem izkopanega materiala na gradbiščno deponijo. Obračun za 1m3.
Izkop v zemlji III. do IV. ktg, ocena 80 % izkopa
| m3 | 185.936
Izkop v zemlji V.ktg, ocena 20 % izkopa
| m3 | 46.484
02.050 | Kombiniran izkop jarkov, globine 2 do 4m s poševnim odsekavanjem stranic jarka pod kotom 70° in odlaganjem izkopanega materiala na gradbiščno deponijo. Obračun za 1m3.
Izkop v zemlji III. do IV. ktg, ocena 80 % izkopa
| m3 | 2.488
Izkop v zemlji V.ktg, ocena 20 % izkopa
| m3 | 0.622
02.070 | Urejanje planuma spodnjega ustroja izkopa ter planiranje s točnostjo do +/-3 cm po projektiranem naklonu.
| m2 | 68.25
02.080 | Izdelava temeljne plasti posteljice debeline 10-15 cm z 2 x sejanim peskom granulacije 0-4 mm, s planiranjem in strojnim utrjevanjem do 95% po standardnem Proctorjevem postopku. Na temeljno plast se izvede 3-5 cm debel nasip, v katerega si cev pri polaganju sama izoblikuje ležišče. Natančnost izdelave posteljice je do +/- 1 cm (v primeru slabo nosilnih tal je posteljico izvesti v debelini 15-20 cm).
| m3 | 13.2
|  | količina | cena na enoto | SKUPAJ
02.090 | Izdelava peščenega obsipa cevi do 30 cm nad temenom s peskom granulacije 8 - 16 mm. Obsip cevi izvajati v slojih po 15 cm, istočasno na obeh straneh cevi ter paziti, da se cev ne premakne iz ležišča. Utrditev po SPP do 95% trdnosti, če ni drugače predpisano. Vključno z vsemi spremljajočimi deli, transporti in dobavo materiala.
| m3 | 45
02.100 | Zasip jarka s kamnolomskim materialom po končanih montažnih delih, z nabijanjem v plasteh po 20cm, zbitost min. 95% po SPP, težka komprimacijska sredstva uporabiti šele 1m nad temenom cevi. Pod asfaltnimi in makadamskimi površinami!
| m3 | 135.8
02.120 | Izvedba tamponskega sloja na voznih površinah iz tamponskega materiala v debelini 20 cm in posteljice v debelini 40 cm z utrjevanjem do predpisane zbitosti. Pod asfaltnimi in makadamskimi površinami!; Opomba: izvedba posteljice se lahko opusti v primeru, da je obstoječa posteljica ustrezna (presodi geolog).
| m3 | 36.6
|  | količina | cena na enoto | SKUPAJ
02.130 | Asfaltiranje prekopanih in rezanih asfaltnih površin cestišča z dvoslojnim asfaltom - nosilna asfaltna plast iz AC 16 base B 50/70 A4 v debelini 6 cm in obrabna asfaltna plast iz AC 8 surf B 70/100 A4 v debelini 3 cm, na predhodno pripravljeno podlago (kamnita posteljica in tamponski drobljenec), s čiščenjem odrezanih robov z izpihovalcem vročega zraka (200 - 600 °C, pritisk 3-9 bar) ter polaganjem in uvaljanjem obeh slojev asfalta. Po položenem in enkrat uvaljanem zadnjem sloju asfalta z vibracijskim valjarjem, ki ima na obodu izboklino, na stiku med staro in novo asfaltno površino vtisnemo dilatacijsko fugo širine 1 cm in globine do 2 cm. Površino asfalta se nato dokončno utrdi z vibracijskim valjarjem, fuga pa se na koncu zalije s trajno elastično maso segreto na 170 °C in zgladi z drsno smučko. V primeru da se takoj zatem sprosti promet, se zalivno maso nad dilatacijo posipa še s PVC drobljencem ali kamnito moko.
| m2 | 193
02.131 | Preplastitev obstoječih asfaltnih površin cestišča; obrabna asfaltna plast iz AC 8 surf B 70/100 A4, v debelini 3 cm;
| m2 | 137
02.160 | Nakladanje in odvoz odvečnega materiala od izkopa na trajno gradbeno deponijo, ki jo pridobi izvajalec sam; z nakladanjem, razkladanjem, razgrinjanjem, planiranjem in utrjevanjem v slojih po 50 cm. Skupaj s stroški deponije. Obračun za 1 m3 (upoštevan faktor razrahljivosti izkopanega materiala).
| m3 | 306.202
|  | količina | cena na enoto | SKUPAJ
02.180 | Črpanje vode iz gradbene jame v času gradnje, vključno z vsemi potrebnimi deli in pripravo črpalnih mest. Gradbena jama mora biti v času gradnje suha.
| ur | 1
02.190 | Ostala nepredvidena zemeljska dela; obračun po dejanskih stroških porabe časa in materiala po vpisu v gradbeni dnevnik; Ocena 10% od vrednosti zemeljskih del
Ocena stroškov
SKUPAJ ZEMELJSKA DELA:
04. | KANALIZACIJA
04.010a | Dobava kanalizacijskih cevi iz centrifugiranega poliestra SN 10000; DN 250
| m1 | 91
04.010b | Polaganje kanalizacijskih cevi DN 250 iz centrifugiranega poliestra SN 10000, po projektiranih padcih na pripravljeno peščeno posteljico debeline 12cm, po navodilih proizvajalca, kompletno z vsemi potrebnimi deli in prenosi.
| m1 | 79
04.010c | Polaganje kanalizacijskih cevi DN 250 iz centrifugiranega poliestra SN 10000, po projektiranih padcih na betonsko podlago ter obbetoniranjem cevi 10 cm nad temenom in ob straneh, kompletno s spajanjem ter vsemi pomožnimi deli in prenosi in dobavo in vgraditvijo betona.
| m1 | 12
|  | količina | cena na enoto | SKUPAJ
04.062a | Dobava vodotesnega prefabriciranega revizijskega jaška iz poliestrske cevi fi 80 cm, skupaj z betonskim obročem, razbremenilno ploščo in tipskim LTŽ pokrovom s tesnenjem, fi 600mm, nosilnosti 400kN in napisom KANALIZACIJA s črkami velikosti min. 5cm ter znakom Občine Novo mesto.
| globina do 1.5 m kom | 1
| globina 1.5 do 2.0 m kom | 2
| globina 2.0 do 2.5 m kom | 1
04.062b | Montaža (vgradnja) prefabriciranega revizijskega jaška iz poliestrske cevi fi 80 cm, skupaj z betonskim obročem, razbremenilno ploščo in z napravo AB temelja, obdelavo vtokov in iztoka ter z vgraditvijo LTŽ pokrova s tesnenjem, fi 600mm, nosilnosti 400kN in napisom KANALIZACIJA s črkami velikosti min. 5cm ter znakom Občine Novo mesto. Ležišče jaška iz betona C12/15, debeline 10cm. Pred montažo jaška je prostor pod muldo zapolniti z betonom C12/15.
| globina do 1.5 m kom | 1
| globina 1.5 do 2.0 m kom | 2
| globina 2.0 do 2.5 m kom | 1
04.150 | Preizkus vodotesnosti revizijskih kanalizacijskih jaškov po veljavnem standardu EN1610.
| kom | 4
04.160 | Pregled in čiščenje kanala pred izvedbo tlačnega preizkusa vodotesnosti.
| m1 | 91
04.170 | Tlačni preizkus vodotesnosti položenih kanalizacijskih cevi po veljavnem standardu EN1610:
| m1 | 91
04.175 | Pregled kanala s TV kamero.
| m1 | 91
|  | količina | cena na enoto | SKUPAJ
04.195 | Ostala nepredvidena dela; obračun po dejanskih stroških porabe časa in materiala po vpisu v gradbeni dnevnik; Ocena 10% od vrednosti del, obračun po dejanskih stroških
Ocena stroškov
SKUPAJ KANALIZACIJA
05. | KRIŽANJA Z OSTALIMI KOMUNALNIMI VODI
05.005 | Križanje kanalizacijske cevi s komunalnimi vodi, vključno z zaščitno cevjo, zasipom in s sprotnim utrjevanjem v slojih po 20 cm.
| kom | 4
SKUPAJ KRIŽANJA Z OSTALIMI KOMUNALNIMI VODI

## KANAL PV8 (hidden)
| objekt: | KANALIZACIJA ZA ODVOD KOMUNALNIH
ODPADNIH VODA
| kanal : | KANAL PV8
| lokacija : | POTOV VRH
| investitor: | KOMUNALA NOVO MESTO d.o.o.
Podbevškova 12, 8000 Novo mesto
REKAPITULACIJA:
A | GRADBENA DELA
01. | PRIPRAVLJALNA DELA
02. | ZEMELJSKA DELA
04. | KANALIZACIJA
05. | KRIŽANJA Z OSTALIMI KOMUNALNIMI VODI
SKUPAJ
Opomba 1:
Pri posameznih delih naveden izraz gradbiščna deponija pojmuje deponijo za katero poskrbi izvajalec del sam. Pri tem so zajeti vsi potrebni prevozi, prenosi, nakladanja in razkladanja od gradbišča do gradbiščne deponije.
Opomba 2:
Sestavni del projektanskega popisa del je tudi tehnično poročilo in grafične priloge projekta, v katerem so posamezne postavke in dela podrobneje opisana.
Novo mesto, junij 2009
A. | GRADBENA DELA
01. | PRIPRAVLJALNA DELA
|  | količina | cena na enoto | SKUPAJ
01.010 | Zakoličenje osi kanalizacije z zavarovanjem osi, oznako revizijskih jaškov ter vrisom v kataster.
| m1 | 82
01.020 | Pridobitev potrebnih dovoljenj in postavitev predpisane prometne signalizacije, skladno z Zakonom o varnosti v cestnem prometu, za delno zaporo ceste, za vzdolžne in prečne prekope cestišča.
| ocena skupaj | 1
01.030 | Identifikacija obstoječih podzemnih instalacij in komunalnih vodov s strani pooblaščenih predstavnikov upravljalcev instalacij z oznako križanj;
| kom | 3
01.040 | Postavitev gradbenih profilov na vzpostavljeno os trase cevovoda ter določitev nivoja za merjenje globine izkopa in polaganje cevovoda
| kom | 5
01.041 | Izvedba zaščitnih arheoloških raziskav in arheološki nadzor v času izgradnje kanalizacije
| ocena stroškov | 1
01.042 | Geodetski posnetek izvedenega cevovoda po predpisih geodetske stroke in navodilih upravljavca.
| kom | 1
01.043 | Vpis komunalnih vodov in naprav v uradne evidence
| m | 82
|  | količina | cena na enoto | SKUPAJ
01.050 | Priprava gradbišča v dolžini l=82 m, odstranitev eventuelnih ovir, ureditev delovnega platoja (postavitev ograje, table, kontejnerja za orodje in slačilnica, WC,..), po končanih delih vzpostavitev prvotnega stanja:
| * Ocena stroškov; obračun po dejanskih stroških porabe časa in materiala po vpisu v gradbeni dnevnik; | 1
01.060 | Izvajanje projektantskega nadzora
| ur | 2.5
01.070 | Izdelava projekta izvedenih del in projekta za obratovanje in vzdrževanje za celoten projekt; v skladu z ZGO-1B, pravilnikom o podrobnejši vsebini projektne dokumentacije in navodilih upravljavca kanalizacije.
| kom | 1
01.080 | Izdelava varnostnega načrta za celoten projekt
| kom | 1
SKUPAJ PRIPRAVLJALNA DELA
02. | ZEMELJSKA DELA
02.020 | Rušenje asfalta s predhodnim rezanjem z motorno rezilko, vključno z nakladanjem in odvozom izkopanega materiala na trajno gradbeno deponijo, ki jo pridobi izvajalec sam;
| m2 | 5
02.030 | Ročni izkop ob obstoječih podzemnih inštalacijah, na mestih prevezav, križanj in približevanj. Izkop v zemlji III. do IV.ktg z odlaganjem odkopanega materiala na gradbiščno deponijo. Obračun za 1m3.
| m3 | 2.4
|  | količina | cena na enoto | SKUPAJ
02.040 | Kombiniran izkop jarkov, globine 0-2 m s poševnim odsekavanjem stranic jarka pod kotom 70° in odlaganjem izkopanega materiala na gradbiščno deponijo. Obračun za 1m3.
Izkop v zemlji III. do IV. ktg, ocena 80 % izkopa
| m3 | 188.208
Izkop v zemlji V.ktg, ocena 20 % izkopa
| m3 | 47.052
02.050 | Kombiniran izkop jarkov, globine 2 do 4m s poševnim odsekavanjem stranic jarka pod kotom 70° in odlaganjem izkopanega materiala na gradbiščno deponijo. Obračun za 1m3.
Izkop v zemlji III. do IV. ktg, ocena 80 % izkopa
| m3 | 3.976
Izkop v zemlji V.ktg, ocena 20 % izkopa
| m3 | 0.994
02.070 | Urejanje planuma spodnjega ustroja izkopa ter planiranje s točnostjo do +/-3 cm po projektiranem naklonu.
| m2 | 61.5
02.080 | Izdelava temeljne plasti posteljice debeline 10-15 cm z 2 x sejanim peskom granulacije 0-4 mm, s planiranjem in strojnim utrjevanjem do 95% po standardnem Proctorjevem postopku. Na temeljno plast se izvede 3-5 cm debel nasip, v katerega si cev pri polaganju sama izoblikuje ležišče. Natančnost izdelave posteljice je do +/- 1 cm (v primeru slabo nosilnih tal je posteljico izvesti v debelini 15-20 cm).
| m3 | 11.8
|  | količina | cena na enoto | SKUPAJ
02.090 | Izdelava peščenega obsipa cevi do 30 cm nad temenom s peskom granulacije 8 - 16 mm. Obsip cevi izvajati v slojih po 15 cm, istočasno na obeh straneh cevi ter paziti, da se cev ne premakne iz ležišča. Utrditev po SPP do 95% trdnosti, če ni drugače predpisano. Vključno z vsemi spremljajočimi deli, transporti in dobavo materiala.
| m3 | 40.45
02.100 | Zasip jarka s kamnolomskim materialom po končanih montažnih delih, z nabijanjem v plasteh po 20cm, zbitost min. 95% po SPP, težka komprimacijska sredstva uporabiti šele 1m nad temenom cevi. Pod asfaltnimi in makadamskimi površinami!
| m3 | 148.65
02.120 | Izvedba tamponskega sloja na voznih površinah iz tamponskega materiala v debelini 20 cm in posteljice v debelini 40 cm z utrjevanjem do predpisane zbitosti. Pod asfaltnimi in makadamskimi površinami!; Opomba: izvedba posteljice se lahko opusti v primeru, da je obstoječa posteljica ustrezna (presodi geolog).
| m3 | 34.9
|  | količina | cena na enoto | SKUPAJ
02.130 | Asfaltiranje prekopanih in rezanih asfaltnih površin cestišča z dvoslojnim asfaltom - nosilna asfaltna plast iz AC 16 base B 50/70 A4 v debelini 6 cm in obrabna asfaltna plast iz AC 8 surf B 70/100 A4 v debelini 3 cm, na predhodno pripravljeno podlago (kamnita posteljica in tamponski drobljenec), s čiščenjem odrezanih robov z izpihovalcem vročega zraka (200 - 600 °C, pritisk 3-9 bar) ter polaganjem in uvaljanjem obeh slojev asfalta. Po položenem in enkrat uvaljanem zadnjem sloju asfalta z vibracijskim valjarjem, ki ima na obodu izboklino, na stiku med staro in novo asfaltno površino vtisnemo dilatacijsko fugo širine 1 cm in globine do 2 cm. Površino asfalta se nato dokončno utrdi z vibracijskim valjarjem, fuga pa se na koncu zalije s trajno elastično maso segreto na 170 °C in zgladi z drsno smučko. V primeru da se takoj zatem sprosti promet, se zalivno maso nad dilatacijo posipa še s PVC drobljencem ali kamnito moko.
| m2 | 5
02.135 | Izvedba finalnega sloja makadamskega cestišča, s peskom v debelini 5 cm
| m2 | 177.6
02.160 | Nakladanje in odvoz odvečnega materiala od izkopa na trajno gradbeno deponijo, ki jo pridobi izvajalec sam; z nakladanjem, razkladanjem, razgrinjanjem, planiranjem in utrjevanjem v slojih po 50 cm. Skupaj s stroški deponije. Obračun za 1 m3 (upoštevan faktor razrahljivosti izkopanega materiala).
| m3 | 312.299
|  | količina | cena na enoto | SKUPAJ
02.180 | Črpanje vode iz gradbene jame v času gradnje, vključno z vsemi potrebnimi deli in pripravo črpalnih mest. Gradbena jama mora biti v času gradnje suha.
| ur | 1
02.190 | Ostala nepredvidena zemeljska dela; obračun po dejanskih stroških porabe časa in materiala po vpisu v gradbeni dnevnik; Ocena 10% od vrednosti zemeljskih del
Ocena stroškov
SKUPAJ ZEMELJSKA DELA:
04. | KANALIZACIJA
04.010a | Dobava kanalizacijskih cevi iz centrifugiranega poliestra SN 10000; DN 250
| m1 | 82
04.010b | Polaganje kanalizacijskih cevi DN 250 iz centrifugiranega poliestra SN 10000, po projektiranih padcih na pripravljeno peščeno posteljico debeline 12cm, po navodilih proizvajalca, kompletno z vsemi potrebnimi deli in prenosi.
| m1 | 82
04.062a | Dobava vodotesnega prefabriciranega revizijskega jaška iz poliestrske cevi fi 80 cm, skupaj z betonskim obročem, razbremenilno ploščo in tipskim LTŽ pokrovom s tesnenjem, fi 600mm, nosilnosti 400kN in napisom KANALIZACIJA s črkami velikosti min. 5cm ter znakom Občine Novo mesto.
| globina 1.5 do 2.0 m kom | 2
| globina 2.0 do 2.5 m kom | 1
|  | količina | cena na enoto | SKUPAJ
04.062b | Montaža (vgradnja) prefabriciranega revizijskega jaška iz poliestrske cevi fi 80 cm, skupaj z betonskim obročem, razbremenilno ploščo in z napravo AB temelja, obdelavo vtokov in iztoka ter z vgraditvijo LTŽ pokrova s tesnenjem, fi 600mm, nosilnosti 400kN in napisom KANALIZACIJA s črkami velikosti min. 5cm ter znakom Občine Novo mesto. Ležišče jaška iz betona C12/15, debeline 10cm. Pred montažo jaška je prostor pod muldo zapolniti z betonom C12/15.
| globina 1.5 do 2.0 m kom | 2
| globina 2.0 do 2.5 m kom | 1
04.133 | Izvedba hišnih priključkov iz PVC gladkih cevi, nazivne togosti SN 8 kN/m2, premera dn 160 mm, na vtočne revizijske jaške, vključno z vsemi spremljajočimi deli, materiali, transporti, dobavo in polaganjem priključne PVC cevi. Priključno cev na notranji strani jaška obdelati s poliestrom, na zunanji strani jaška pa obbetonirati. Posamezne hišne priključke izvesti na globini, ki bo omogočala gravitacijski odtok iz pripadajoče hiše. Priključke izvesti v dolžini izven asfaltiranega dela ceste oziroma v dolžini izven osi vzporedno potekajočih vodov. Ocenjena dožina 3 m.
| kom | 3
04.150 | Preizkus vodotesnosti revizijskih kanalizacijskih jaškov po veljavnem standardu EN1610.
| kom | 3
04.160 | Pregled in čiščenje kanala pred izvedbo tlačnega preizkusa vodotesnosti.
| m1 | 82
04.170 | Tlačni preizkus vodotesnosti položenih kanalizacijskih cevi po veljavnem standardu EN1610:
| m1 | 82
|  | količina | cena na enoto | SKUPAJ
04.175 | Pregled kanala s TV kamero.
| m1 | 82
04.195 | Ostala nepredvidena dela; obračun po dejanskih stroških porabe časa in materiala po vpisu v gradbeni dnevnik; Ocena 10% od vrednosti del, obračun po dejanskih stroških
Ocena stroškov
SKUPAJ KANALIZACIJA
05. | KRIŽANJA Z OSTALIMI KOMUNALNIMI VODI
05.005 | Križanje kanalizacijske cevi s komunalnimi vodi, vključno z zaščitno cevjo, zasipom in s sprotnim utrjevanjem v slojih po 20 cm.
| kom | 3
SKUPAJ KRIŽANJA Z OSTALIMI KOMUNALNIMI VODI

## KANAL PV9 (hidden)
| objekt: | KANALIZACIJA ZA ODVOD KOMUNALNIH
ODPADNIH VODA
| kanal : | KANAL PV9
| lokacija : | POTOV VRH
| investitor: | KOMUNALA NOVO MESTO d.o.o.
Podbevškova 12, 8000 Novo mesto
REKAPITULACIJA:
A | GRADBENA DELA
01. | PRIPRAVLJALNA DELA
02. | ZEMELJSKA DELA
04. | KANALIZACIJA
SKUPAJ
| Opomba 1: |  | Opomba 3:
| Pri posameznih delih naveden izraz gradbiščna deponija pojmuje deponijo za katero poskrbi izvajalec del sam. Pri tem so zajeti vsi potrebni prevozi, prenosi, nakladanja in razkladanja od gradbišča do gradbiščne deponije. |  | Kjer trasa kanala poteka v vozišču asfaltnih cest je le te, po izgradnji kanalizacije, potrebno asfaltirati v celi širini, če so prekopane za več kot tretjino širine ceste!
Opomba 2:
Sestavni del projektanskega popisa del je tudi tehnično poročilo in grafične priloge projekta, v katerem so posamezne postavke in dela podrobneje opisana.
Novo mesto, junij 2009
A. | GRADBENA DELA
01. | PRIPRAVLJALNA DELA
|  | količina | cena na enoto | SKUPAJ
01.010 | Zakoličenje osi kanalizacije z zavarovanjem osi, oznako revizijskih jaškov ter vrisom v kataster.
| m1 | 157
01.020 | Pridobitev potrebnih dovoljenj in postavitev predpisane prometne signalizacije, skladno z Zakonom o varnosti v cestnem prometu, za delno zaporo ceste, za vzdolžne in prečne prekope cestišča.
| ocena skupaj | 1
01.030 | Identifikacija obstoječih podzemnih instalacij in komunalnih vodov s strani pooblaščenih predstavnikov upravljalcev instalacij z oznako križanj;
| kom | 3
01.040 | Postavitev gradbenih profilov na vzpostavljeno os trase cevovoda ter določitev nivoja za merjenje globine izkopa in polaganje cevovoda
| kom | 8
01.041 | Izvedba zaščitnih arheoloških raziskav in arheološki nadzor v času izgradnje kanalizacije
| ocena stroškov | 1
01.042 | Geodetski posnetek izvedenega cevovoda po predpisih geodetske stroke in navodilih upravljavca.
| kom | 1
01.043 | Vpis komunalnih vodov in naprav v uradne evidence
| m | 157
|  | količina | cena na enoto | SKUPAJ
01.050 | Priprava gradbišča v dolžini l=157 m, odstranitev eventuelnih ovir, ureditev delovnega platoja (postavitev ograje, table, kontejnerja za orodje in slačilnica, WC,..), po končanih delih vzpostavitev prvotnega stanja:
| * Ocena stroškov; obračun po dejanskih stroških porabe časa in materiala po vpisu v gradbeni dnevnik; | 1
01.060 | Izvajanje projektantskega nadzora
| ur | 6.5
01.070 | Izdelava projekta izvedenih del in projekta za obratovanje in vzdrževanje za celoten projekt; v skladu z ZGO-1B, pravilnikom o podrobnejši vsebini projektne dokumentacije in navodilih upravljavca kanalizacije.
| kom | 1
01.080 | Izdelava varnostnega načrta za celoten projekt
| kom | 1
SKUPAJ PRIPRAVLJALNA DELA
02. | ZEMELJSKA DELA
02.020 | Rušenje asfalta s predhodnim rezanjem z motorno rezilko, vključno z nakladanjem in odvozom izkopanega materiala na trajno gradbeno deponijo, ki jo pridobi izvajalec sam;
| m2 | 380
02.030 | Ročni izkop ob obstoječih podzemnih inštalacijah, na mestih prevezav, križanj in približevanj. Izkop v zemlji III. do IV.ktg z odlaganjem odkopanega materiala na gradbiščno deponijo. Obračun za 1m3.
| m3 | 2.4
|  | količina | cena na enoto | SKUPAJ
02.040 | Kombiniran izkop jarkov, globine 0-2 m s poševnim odsekavanjem stranic jarka pod kotom 70° in odlaganjem izkopanega materiala na gradbiščno deponijo. Obračun za 1m3.
Izkop v zemlji III. do IV. ktg, ocena 80 % izkopa
| m3 | 399.584
Izkop v zemlji V.ktg, ocena 20 % izkopa
| m3 | 99.896
02.050 | Kombiniran izkop jarkov, globine 2 do 4m s poševnim odsekavanjem stranic jarka pod kotom 70° in odlaganjem izkopanega materiala na gradbiščno deponijo. Obračun za 1m3.
Izkop v zemlji III. do IV. ktg, ocena 80 % izkopa
| m3 | 53.608
Izkop v zemlji V.ktg, ocena 20 % izkopa
| m3 | 13.402
02.070 | Urejanje planuma spodnjega ustroja izkopa ter planiranje s točnostjo do +/-3 cm po projektiranem naklonu.
| m2 | 117.75
02.080 | Izdelava temeljne plasti posteljice debeline 10-15 cm z 2 x sejanim peskom granulacije 0-4 mm, s planiranjem in strojnim utrjevanjem do 95% po standardnem Proctorjevem postopku. Na temeljno plast se izvede 3-5 cm debel nasip, v katerega si cev pri polaganju sama izoblikuje ležišče. Natančnost izdelave posteljice je do +/- 1 cm (v primeru slabo nosilnih tal je posteljico izvesti v debelini 15-20 cm).
| m3 | 22.6
|  | količina | cena na enoto | SKUPAJ
02.090 | Izdelava peščenega obsipa cevi do 30 cm nad temenom s peskom granulacije 8 - 16 mm. Obsip cevi izvajati v slojih po 15 cm, istočasno na obeh straneh cevi ter paziti, da se cev ne premakne iz ležišča. Utrditev po SPP do 95% trdnosti, če ni drugače predpisano. Vključno z vsemi spremljajočimi deli, transporti in dobavo materiala.
| m3 | 77.55
02.100 | Zasip jarka s kamnolomskim materialom po končanih montažnih delih, z nabijanjem v plasteh po 20cm, zbitost min. 95% po SPP, težka komprimacijska sredstva uporabiti šele 1m nad temenom cevi. Pod asfaltnimi in makadamskimi površinami!
| m3 | 385.1
02.120 | Izvedba tamponskega sloja na voznih površinah iz tamponskega materiala v debelini 20 cm in posteljice v debelini 40 cm z utrjevanjem do predpisane zbitosti. Pod asfaltnimi in makadamskimi površinami!; Opomba: izvedba posteljice se lahko opusti v primeru, da je obstoječa posteljica ustrezna (presodi geolog).
| m3 | 72.7
|  | količina | cena na enoto | SKUPAJ
02.130 | Asfaltiranje prekopanih in rezanih asfaltnih površin cestišča z dvoslojnim asfaltom - nosilna asfaltna plast iz AC 16 base B 50/70 A4 v debelini 6 cm in obrabna asfaltna plast iz AC 8 surf B 70/100 A4 v debelini 3 cm, na predhodno pripravljeno podlago (kamnita posteljica in tamponski drobljenec), s čiščenjem odrezanih robov z izpihovalcem vročega zraka (200 - 600 °C, pritisk 3-9 bar) ter polaganjem in uvaljanjem obeh slojev asfalta. Po položenem in enkrat uvaljanem zadnjem sloju asfalta z vibracijskim valjarjem, ki ima na obodu izboklino, na stiku med staro in novo asfaltno površino vtisnemo dilatacijsko fugo širine 1 cm in globine do 2 cm. Površino asfalta se nato dokončno utrdi z vibracijskim valjarjem, fuga pa se na koncu zalije s trajno elastično maso segreto na 170 °C in zgladi z drsno smučko. V primeru da se takoj zatem sprosti promet, se zalivno maso nad dilatacijo posipa še s PVC drobljencem ali kamnito moko.
| m2 | 380
02.131 | Preplastitev obstoječih asfaltnih površin cestišča; obrabna asfaltna plast iz AC 8 surf B 70/100 A4, v debelini 3 cm;
| m2 | 197
02.160 | Nakladanje in odvoz odvečnega materiala od izkopa na trajno gradbeno deponijo, ki jo pridobi izvajalec sam; z nakladanjem, razkladanjem, razgrinjanjem, planiranjem in utrjevanjem v slojih po 50 cm. Skupaj s stroški deponije. Obračun za 1 m3 (upoštevan faktor razrahljivosti izkopanega materiala).
| m3 | 736.45
|  | količina | cena na enoto | SKUPAJ
02.180 | Črpanje vode iz gradbene jame v času gradnje, vključno z vsemi potrebnimi deli in pripravo črpalnih mest. Gradbena jama mora biti v času gradnje suha.
| ur | 3
02.190 | Ostala nepredvidena zemeljska dela; obračun po dejanskih stroških porabe časa in materiala po vpisu v gradbeni dnevnik; Ocena 10% od vrednosti zemeljskih del
Ocena stroškov
SKUPAJ ZEMELJSKA DELA:
04. | KANALIZACIJA
04.010a | Dobava kanalizacijskih cevi iz centrifugiranega poliestra SN 10000; DN 250
| m1 | 157
04.010b | Polaganje kanalizacijskih cevi DN 250 iz centrifugiranega poliestra SN 10000, po projektiranih padcih na pripravljeno peščeno posteljico debeline 12cm, po navodilih proizvajalca, kompletno z vsemi potrebnimi deli in prenosi.
| m1 | 157
04.062a | Dobava vodotesnega prefabriciranega revizijskega jaška iz poliestrske cevi fi 80 cm, skupaj z betonskim obročem, razbremenilno ploščo in tipskim LTŽ pokrovom s tesnenjem, fi 600mm, nosilnosti 400kN in napisom KANALIZACIJA s črkami velikosti min. 5cm ter znakom Občine Novo mesto.
| globina 1.5 do 2.0 m kom | 5
| globina 2.0 do 2.5 m kom | 1
| globina 2.5 do 3.0 m kom | 1
|  | količina | cena na enoto | SKUPAJ
04.062b | Montaža (vgradnja) prefabriciranega revizijskega jaška iz poliestrske cevi fi 80 cm, skupaj z betonskim obročem, razbremenilno ploščo in z napravo AB temelja, obdelavo vtokov in iztoka ter z vgraditvijo LTŽ pokrova s tesnenjem, fi 600mm, nosilnosti 400kN in napisom KANALIZACIJA s črkami velikosti min. 5cm ter znakom Občine Novo mesto. Ležišče jaška iz betona C12/15, debeline 10cm. Pred montažo jaška je prostor pod muldo zapolniti z betonom C12/15.
| globina 1.5 do 2.0 m kom | 5
| globina 2.0 do 2.5 m kom | 1
| globina 2.5 do 3.0 m kom | 1
04.063a | Dobava vodotesnega prefabriciranega revizijskega jaška iz poliestrske cevi fi 100 cm, skupaj z betonskim obročem, razbremenilno ploščo in tipskim LTŽ pokrovom s tesnenjem, fi 600mm, nosilnosti 400kN in napisom KANALIZACIJA s črkami velikosti min. 5cm ter znakom Občine Novo mesto.
| globina 3.0 do 3.5 m kom | 1
04.063b | Montaža (vgradnja) prefabriciranega revizijskega jaška iz poliestrske cevi fi 100 cm, skupaj z betonskim obročem, razbremenilno ploščo in z napravo AB temelja, obdelavo vtokov in iztoka ter z vgraditvijo LTŽ pokrova s tesnenjem, fi 600mm, nosilnosti 400kN in napisom KANALIZACIJA s črkami velikosti min. 5cm ter znakom Občine Novo mesto. Ležišče jaška iz betona C12/15, debeline 10cm. Pred montažo jaška je prostor pod muldo zapolniti z betonom C12/15.
| globina 3.0 do 3.5 m kom | 1
04.064a | Dobava kaskadnega vodotesnega prefabriciranega revizijskega jaška s podslapjem (suhi preliv) iz poliestrske cevi fi 80 cm, skupaj z betonskim obročem, razbremenilno ploščo in tipskim LTŽ pokrovom s tesnenjem, fi 600mm, nosilnosti 400kN in napisom KANALIZACIJA s črkami velikosti min. 5cm ter znakom Občine Novo mesto.
| globina 2.5 do 3.0 m kom | 1
|  | količina | cena na enoto | SKUPAJ
04.064b | Montaža (vgradnja) kaskadnega prefabriciranega revizijskega jaška s podslapjem (suhi preliv) iz poliestrske cevi fi 80 cm, skupaj z betonskim obročem, razbremenilno ploščo in z napravo AB temelja, obdelavo vtokov in iztoka ter z vgraditvijo LTŽ pokrova s tesnenjem, fi 600mm, nosilnosti 400kN in napisom KANALIZACIJA s črkami velikosti min. 5cm ter znakom Občine Novo mesto. Ležišče jaška iz betona C12/15, debeline 10cm. Pred montažo jaška je prostor pod muldo zapolniti z betonom C12/15.
| globina 2.5 do 3.0 m kom | 1
04.065a | Dobava kaskadnega vodotesnega prefabriciranega revizijskega jaška s podslapjem (suhi preliv) iz poliestrske cevi fi 100 cm, skupaj z betonskim obročem, razbremenilno ploščo in tipskim LTŽ pokrovom s tesnenjem, fi 600mm, nosilnosti 400kN in napisom KANALIZACIJA s črkami velikosti min. 5cm ter znakom Občine Novo mesto.
| globina 2.5 do 3.0 m kom | 1
04.065b | Montaža (vgradnja) kaskadnega prefabriciranega revizijskega jaška s podslapjem (suhi preliv) iz poliestrske cevi fi 100 cm, skupaj z betonskim obročem, razbremenilno ploščo in z napravo AB temelja, obdelavo vtokov in iztoka ter z vgraditvijo LTŽ pokrova s tesnenjem, fi 600mm, nosilnosti 400kN in napisom KANALIZACIJA s črkami velikosti min. 5cm ter znakom Občine Novo mesto. Ležišče jaška iz betona C12/15, debeline 10cm. Pred montažo jaška je prostor pod muldo zapolniti z betonom C12/15.
| globina 2.5 do 3.0 m kom | 1
|  | količina | cena na enoto | SKUPAJ
04.133 | Izvedba hišnih priključkov iz PVC gladkih cevi, nazivne togosti SN 8 kN/m2, premera dn 160 mm, na vtočne revizijske jaške, vključno z vsemi spremljajočimi deli, materiali, transporti, dobavo in polaganjem priključne PVC cevi. Priključno cev na notranji strani jaška obdelati s poliestrom, na zunanji strani jaška pa obbetonirati. Posamezne hišne priključke izvesti na globini, ki bo omogočala gravitacijski odtok iz pripadajoče hiše. Priključke izvesti v dolžini izven asfaltiranega dela ceste oziroma v dolžini izven osi vzporedno potekajočih vodov. Ocenjena dožina 3 m.
| kom | 6
04.150 | Preizkus vodotesnosti revizijskih kanalizacijskih jaškov po veljavnem standardu EN1610.
| kom | 10
04.160 | Pregled in čiščenje kanala pred izvedbo tlačnega preizkusa vodotesnosti.
| m1 | 157
04.170 | Tlačni preizkus vodotesnosti položenih kanalizacijskih cevi po veljavnem standardu EN1610:
| m1 | 157
04.175 | Pregled kanala s TV kamero.
| m1 | 157
04.195 | Ostala nepredvidena dela; obračun po dejanskih stroških porabe časa in materiala po vpisu v gradbeni dnevnik; Ocena 10% od vrednosti del, obračun po dejanskih stroških
Ocena stroškov
SKUPAJ KANALIZACIJA

## KANAL PV10 (hidden)
| objekt: | KANALIZACIJA ZA ODVOD KOMUNALNIH
ODPADNIH VODA
| kanal : | KANAL PV10
| lokacija : | POTOV VRH
| investitor: | KOMUNALA NOVO MESTO d.o.o.
Podbevškova 12, 8000 Novo mesto
REKAPITULACIJA:
A | GRADBENA DELA
01. | PRIPRAVLJALNA DELA
02. | ZEMELJSKA DELA
04. | KANALIZACIJA
SKUPAJ
Opomba 1:
Pri posameznih delih naveden izraz gradbiščna deponija pojmuje deponijo za katero poskrbi izvajalec del sam. Pri tem so zajeti vsi potrebni prevozi, prenosi, nakladanja in razkladanja od gradbišča do gradbiščne deponije.
Opomba 2:
Sestavni del projektanskega popisa del je tudi tehnično poročilo in grafične priloge projekta, v katerem so posamezne postavke in dela podrobneje opisana.
Novo mesto, junij 2009
A. | GRADBENA DELA
01. | PRIPRAVLJALNA DELA
|  | količina | cena na enoto | SKUPAJ
01.010 | Zakoličenje osi kanalizacije z zavarovanjem osi, oznako revizijskih jaškov ter vrisom v kataster.
| m1 | 1.9
01.040 | Postavitev gradbenih profilov na vzpostavljeno os trase cevovoda ter določitev nivoja za merjenje globine izkopa in polaganje cevovoda
| kom | 1
01.041 | Izvedba zaščitnih arheoloških raziskav in arheološki nadzor v času izgradnje kanalizacije
| ocena stroškov | 1
01.042 | Geodetski posnetek izvedenega cevovoda po predpisih geodetske stroke in navodilih upravljavca.
| kom | 1
01.043 | Vpis komunalnih vodov in naprav v uradne evidence
| m | 1.9
|  | količina | cena na enoto | SKUPAJ
01.050 | Priprava gradbišča v dolžini l=2 m, odstranitev eventuelnih ovir, ureditev delovnega platoja (postavitev ograje, table, kontejnerja za orodje in slačilnica, WC,..), po končanih delih vzpostavitev prvotnega stanja:
| * Ocena stroškov; obračun po dejanskih stroških porabe časa in materiala po vpisu v gradbeni dnevnik; | 1
01.060 | Izvajanje projektantskega nadzora
| ur | 1
01.070 | Izdelava projekta izvedenih del in projekta za obratovanje in vzdrževanje za celoten projekt; v skladu z ZGO-1B, pravilnikom o podrobnejši vsebini projektne dokumentacije in navodilih upravljavca kanalizacije.
| kom | 1
01.080 | Izdelava varnostnega načrta za celoten projekt
| kom | 1
SKUPAJ PRIPRAVLJALNA DELA
02. | ZEMELJSKA DELA
02.010 | Odriv zgornjega sloja - humusa, v povprečni debelini 15 cm, do gradbiščne deponije; humus odlagati ločeno od ostalega materiala
| m3 | 0.5
|  | količina | cena na enoto | SKUPAJ
02.040 | Kombiniran izkop jarkov, globine 0-2 m s poševnim odsekavanjem stranic jarka pod kotom 70° in odlaganjem izkopanega materiala na gradbiščno deponijo. Obračun za 1m3.
Izkop v zemlji III. do IV. ktg, ocena 80 % izkopa
| m3 | 4.368
Izkop v zemlji V.ktg, ocena 20 % izkopa
| m3 | 1.092
02.070 | Urejanje planuma spodnjega ustroja izkopa ter planiranje s točnostjo do +/-3 cm po projektiranem naklonu.
| m2 | 1.425
02.080 | Izdelava temeljne plasti posteljice debeline 10-15 cm z 2 x sejanim peskom granulacije 0-4 mm, s planiranjem in strojnim utrjevanjem do 95% po standardnem Proctorjevem postopku. Na temeljno plast se izvede 3-5 cm debel nasip, v katerega si cev pri polaganju sama izoblikuje ležišče. Natančnost izdelave posteljice je do +/- 1 cm (v primeru slabo nosilnih tal je posteljico izvesti v debelini 15-20 cm).
| m3 | 0.25
|  | količina | cena na enoto | SKUPAJ
02.090 | Izdelava peščenega obsipa cevi do 30 cm nad temenom s peskom granulacije 8 - 16 mm. Obsip cevi izvajati v slojih po 15 cm, istočasno na obeh straneh cevi ter paziti, da se cev ne premakne iz ležišča. Utrditev po SPP do 95% trdnosti, če ni drugače predpisano. Vključno z vsemi spremljajočimi deli, transporti in dobavo materiala.
| m3 | 0.9
02.100 | Zasip jarka s kamnolomskim materialom po končanih montažnih delih, z nabijanjem v plasteh po 20cm, zbitost min. 95% po SPP, težka komprimacijska sredstva uporabiti šele 1m nad temenom cevi. Pod asfaltnimi in makadamskimi površinami!
| m3 | 2.3296
02.110 | Zasip jarka z izkopanim materialom in komprimiranjem v slojih po 20 cm. Na nepovoznih površinah.
| m3 | 1.3104
02.120 | Izvedba tamponskega sloja na voznih površinah iz tamponskega materiala v debelini 20 cm in posteljice v debelini 40 cm z utrjevanjem do predpisane zbitosti. Pod asfaltnimi in makadamskimi površinami!; Opomba: izvedba posteljice se lahko opusti v primeru, da je obstoječa posteljica ustrezna (presodi geolog).
| m3 | 0.6
02.135 | Izvedba finalnega sloja makadamskega cestišča, s peskom v debelini 5 cm
| m2 | 3
|  | količina | cena na enoto | SKUPAJ
02.160 | Nakladanje in odvoz odvečnega materiala od izkopa na trajno gradbeno deponijo, ki jo pridobi izvajalec sam; z nakladanjem, razkladanjem, razgrinjanjem, planiranjem in utrjevanjem v slojih po 50 cm. Skupaj s stroški deponije. Obračun za 1 m3 (upoštevan faktor razrahljivosti izkopanega materiala).
| m3 | 5.3945
02.170 | Fino planiranje terena in humuniziranje s humusom od izkopa, po končanem zasipu jarka, v povprečni debelini 15 cm. Kompletno z odstranitvijo površinskega kamenja, zatravitvijo s travnim semenom ter vzpostavitvijo terena najmanj v obliko prvotnega stanja, vključno s pridobitvijo, od lastnikov tangiranih privatnih zemljišč, izjav o vzpostavljenosti zemljišč v prvotno stanje.
| m2 | 3.3333
02.180 | Črpanje vode iz gradbene jame v času gradnje, vključno z vsemi potrebnimi deli in pripravo črpalnih mest. Gradbena jama mora biti v času gradnje suha.
| ur | 1
02.190 | Ostala nepredvidena zemeljska dela; obračun po dejanskih stroških porabe časa in materiala po vpisu v gradbeni dnevnik; Ocena 10% od vrednosti zemeljskih del
Ocena stroškov
SKUPAJ ZEMELJSKA DELA:
04. | KANALIZACIJA
04.005a | Dobava kanalizacijskih cevi iz centrifugiranega poliestra SN 10000; DN 200
| m1 | 1.5
|  | količina | cena na enoto | SKUPAJ
04.005b | Polaganje kanalizacijskih cevi DN 200 iz centrifugiranega poliestra SN 10000, po projektiranih padcih na pripravljeno peščeno posteljico debeline 12cm, po navodilih proizvajalca, kompletno z vsemi potrebnimi deli in prenosi.
| m1 | 1.5
04.062a | Dobava vodotesnega prefabriciranega revizijskega jaška iz poliestrske cevi fi 80 cm, skupaj z betonskim obročem, razbremenilno ploščo in tipskim LTŽ pokrovom s tesnenjem, fi 600mm, nosilnosti 400kN in napisom KANALIZACIJA s črkami velikosti min. 5cm ter znakom Občine Novo mesto.
| globina 1.5 do 2.0 m kom | 1
04.062b | Montaža (vgradnja) prefabriciranega revizijskega jaška iz poliestrske cevi fi 80 cm, skupaj z betonskim obročem, razbremenilno ploščo in z napravo AB temelja, obdelavo vtokov in iztoka ter z vgraditvijo LTŽ pokrova s tesnenjem, fi 600mm, nosilnosti 400kN in napisom KANALIZACIJA s črkami velikosti min. 5cm ter znakom Občine Novo mesto. Ležišče jaška iz betona C12/15, debeline 10cm. Pred montažo jaška je prostor pod muldo zapolniti z betonom C12/15.
| globina 1.5 do 2.0 m kom | 1
04.133 | Izvedba hišnih priključkov iz PVC gladkih cevi, nazivne togosti SN 8 kN/m2, premera dn 160 mm, na vtočne revizijske jaške, vključno z vsemi spremljajočimi deli, materiali, transporti, dobavo in polaganjem priključne PVC cevi. Priključno cev na notranji strani jaška obdelati s poliestrom, na zunanji strani jaška pa obbetonirati. Posamezne hišne priključke izvesti na globini, ki bo omogočala gravitacijski odtok iz pripadajoče hiše. Priključke izvesti v dolžini izven asfaltiranega dela ceste oziroma v dolžini izven osi vzporedno potekajočih vodov. Ocenjena dožina 3 m.
| kom | 3
|  | količina | cena na enoto | SKUPAJ
04.150 | Preizkus vodotesnosti revizijskih kanalizacijskih jaškov po veljavnem standardu EN1610.
| kom | 1
04.160 | Pregled in čiščenje kanala pred izvedbo tlačnega preizkusa vodotesnosti.
| m1 | 1.5
04.170 | Tlačni preizkus vodotesnosti položenih kanalizacijskih cevi po veljavnem standardu EN1610:
| m1 | 1.5
04.175 | Pregled kanala s TV kamero.
| m1 | 1.5
04.195 | Ostala nepredvidena dela; obračun po dejanskih stroških porabe časa in materiala po vpisu v gradbeni dnevnik; Ocena 10% od vrednosti del, obračun po dejanskih stroških
Ocena stroškov
SKUPAJ KANALIZACIJA

## TLAČNI VOD TPV1 (hidden)
| objekt: | KANALIZACIJA ZA ODVOD KOMUNALNIH
ODPADNIH VODA
| kanal : | TLAČNI VOD TPV1
| lokacija: | POTOV VRH
| investitor: | KOMUNALA NOVO MESTO d.o.o.
Podbevškova 12, 8000 Novo mesto
REKAPITULACIJA:
A | GRADBENA DELA
01. | PRIPRAVLJALNA DELA
02. | ZEMELJSKA DELA
SKUPAJ
Opomba 1:
Pri posameznih delih naveden izraz gradbiščna deponija pojmuje deponijo za katero poskrbi izvajalec del sam. Pri tem so zajeti vsi potrebni prevozi, prenosi, nakladanja in razkladanja od gradbišča do gradbiščne deponije.
Opomba 2:
Sestavni del projektanskega popisa del je tudi tehnično poročilo in grafične priloge projekta, v katerem so posamezne postavke in dela podrobneje opisana.
Opomba 3:
Zajeta so pripravljalna, zemeljska dela in betonska dela za izvedbo tlačnega voda in črpališča, dobava in montaža črpališča in tlačnih cevi pa je zajeta v načrtu strojnih instalacij v sklopu tega projekta.
Novo mesto, junij 2009
01. | PRIPRAVLJALNA DELA
|  | količina | cena na enoto | SKUPAJ
01.010 | Zakoličenje osi kanalizacije z zavarovanjem osi, oznako revizijskih jaškov, vris v kataster in izdelava geodetskega posnetka
| m1 | 627.5
01.020 | Postavitev prometne signalizacije za potrebno delno zaporo ceste, vključno s pridobitvijo vse potrebne dokumentacij in vseh potrebnih dovoljenj
| ocena skupaj | 1
01.040 | Postavitev gradbenih profilov na vzpostavljeno os trase cevovoda ter določitev nivoja za merjenje globine izkopa in polaganje cevovoda
| kom | 32
01.041 | Izvedba zaščitnih arheoloških raziskav in arheološki nadzor v času izgradnje kanalizacije
| ocena stroškov | 1
01.042 | Geodetski posnetek izvedenega cevovoda
| kom | 1
01.050 | Priprava gradbišča v dolžini l=628 m, odstranitev eventuelnih ovir, ureditev delovnega platoja, po končanih delih vzpostavitev prvotnega stanja;
| * Ocena stroškov; obračun po dejanskih stroških porabe časa in materiala po vpisu v gradbeni dnevnik; | 1
01.060 | Izvajanje projektantskega nadzora
| ur | 3.5
01.070 | Izdelava projekta izvedenih del in projekta za obratovanje in vzdrževanje
| kom | 1
|  | količina | cena na enoto | SKUPAJ
01.080 | Izdelava varnostnega načrta
| kom | 1
SKUPAJ PRIPRAVLJALNA DELA
02. | ZEMELJSKA DELA
02.010 | Odriv zgornjega sloja - humus ter deponiranje ob gradbišču;
| m3 | 141
02.020 | Rušenje asfalta z rezanjem z motorno rezilko, širine do 2.00 m z nakladanjem in odvozom izkopanega materiala na deponijo do 10 km ;
| m2 | 20
02.040 | Kombiniran izkop jarkov, globine 0-2 m s poševnim odsekavanjem stranic jarka.
Izkop v zemlji III. do IV. ktg, ocena 80 % izkopa
| m3 | 673.168
Izkop v zemlji V.ktg, ocena 20 % izkopa
| m3 | 168.292
02.050 | Kombiniran izkop jarkov, globine 2 do 4m s poševnim odsekavanjem stranic jarka.
Izkop v zemlji III. do IV. ktg, ocena 80 % izkopa
| m3 | 3.44
Izkop v zemlji V.ktg, ocena 20 % izkopa
| m3 | 0.86
02.070 | Urejanje planuma spodnjega ustroja izkopa ter planiranje s točnostjo do +/-3 cm po projektiranem naklonu.
| m2 | 376.5
|  | količina | cena na enoto | SKUPAJ
02.080 | Izdelava temeljne plasti posteljice debeline 10-15 cm z 2 x sejanim peskom granulacije 0-4 mm, s planiranjem in strojnim utrjevanjem do 95% po standardnem Proctorjevem postopku, natančnost izdelave posteljice je do +/- 1 cm (v primeru slabo nosilnih tal je posteljico izvesti v debelini 15-20 cm).
| m3 | 48
02.090 | Izdelava peščenega obsipa cevi do 30 cm nad temenom s peskom granulacije 8 - 16 mm. Na peščeno posteljico se izvede 3-5 cm debel nasip, v katerega si cev izdela ležišče. Obsip cevi izvajati v slojih po 15 cm, istočasno na obeh straneh cevi ter paziti, da se cev ne premakne iz ležišča. Utrditev po SPP do 95% trdnosti
| m3 | 184.3
02.100 | Zasip jarka s kamnolomskim materialom po končanih montažnih delih, z nabijanjem v plasteh po 20cm, zbitost min. 95% po SPP, težka komprimacijska sredstva uporabiti šele 1m nad temenom cevi. Pod asfaltnimi in makadamskimi površinami;
| m3 | 24.04
02.110 | Zasip jarka z izkopanim materialom in komprimiranjem v slojih po 20 cm
| m3 | 576.96
02.120 | Izvedba tamponskega sloja na voznih površinah iz tamponskega materiala v debelini 20 cm z utrjevanjem do predpisane zbitosti. Pod asfaltnimi in makadamskimi površinami;
| m3 | 8.5
|  | količina | cena na enoto | SKUPAJ
02.130 | Asfaltiranje prekopanih in rezanih asfaltnih površin cestišča z dvoslojnim asfaltom - nosilna asfaltna plast iz BD 22 (B 50/70) v debelini 6 cm in obrabna asfaltna plast iz BB 8s (B 70/100) v debelini 3 cm, na predhodno pripravljeno podlago (kamnita posteljica in tamponski drobljenec), s čiščenjem odrezanih robov z izpihovalcem vročega zraka (200 - 600 °C, pritisk 3-9 bar) ter polaganjem in uvaljanjem obeh slojev asfalta. Po položenem in enkrat uvaljanem zadnjem sloju asfalta z vibracijskim valjarjem, ki ima na obodu izboklino, na stiku med staro in novo asfaltno površino vtisnemo dilatacijsko fugo širine 1 cm in globine do 2 cm. Površino asfalta se nato dokončno utrdi z vibracijskim valjarjem, fuga pa se na koncu zalije s trajno elastično maso segreto na 170 °C in zgladi z drsno smučko. V primeru da se takoj zatem sprosti promet, se zalivno maso nad dilatacijo posipa še s PVC drobljencem ali kamnito moko.
| m2 | 20
02.160 | Odvoz odvečnega materiala od izkopa na deponijo izvajalca z nakladanjem in razgrinjanjem na deponiji. Deponija oddaljena do 10 km ;
| m3 | 349.44
02.170 | Fino planiranje terena in humuniziranje po končanem zasipu jarka. Kompletno z odstranitvijo površinskega kamenja in zasejanjem trave.
| m2 | 940
02.180 | Črpanje vode iz gradbene jame v času gradnje
| ur | 7
|  | količina | cena na enoto | SKUPAJ
02.190 | Ostala nepredvidena zemeljska dela; obračun po dejanskih stroških porabe časa in materiala po vpisu v gradbeni dnevnik; Ocena 10% od vrednosti zemeljskih del
Ocena stroškov
SKUPAJ ZEMELJSKA DELA:

## TLAČNI VOD TPV2 (hidden)
| objekt: | KANALIZACIJA ZA ODVOD KOMUNALNIH
ODPADNIH VODA
| kanal : | TLAČNI VOD TPV2
| lokacija: | POTOV VRH
| investitor: | KOMUNALA NOVO MESTO d.o.o.
Podbevškova 12, 8000 Novo mesto
REKAPITULACIJA:
A | GRADBENA DELA
01. | PRIPRAVLJALNA DELA
02. | ZEMELJSKA DELA
SKUPAJ
| Opomba 1: |  | Opomba 5:
| Pri posameznih delih naveden izraz gradbiščna deponija pojmuje deponijo za katero poskrbi izvajalec del sam. Pri tem so zajeti vsi potrebni prevozi, prenosi, nakladanja in razkladanja od gradbišča do gradbiščne deponije. |  | Tlačni vod TPV2 se na odsekih kanala PV3, kjer poteka vzporedno z njim, izvede hkrati z izgradnjo le tega! V popisu del tlačnega voda TPV2 je tako upoštevana preplastitev asfaltnih površin v celi širini (če so prekopane za več kot tretjino širine ceste) le na tistih odsekih, kjer tlačni vod TPV2 poteka samostojno v asfaltnih površinah (med temeni TPV2-6a in TPV2-7 ter med temenom TPV2-8 in jaškom PV1-11). Na ostalih odsekih tlačnega voda TPV2 pa je preplastitev upoštevana v popisih del pri kanalu PV3.
Opomba 2:
Sestavni del projektanskega popisa del je tudi tehnično poročilo in grafične priloge projekta, v katerem so posamezne postavke in dela podrobneje opisana.
Opomba 3:
Zajeta so pripravljalna, zemeljska dela in betonska dela za izvedbo tlačnega voda in črpališča, dobava in montaža črpališča in tlačnih cevi pa je zajeta v načrtu strojnih instalacij v sklopu tega projekta.
Opomba 4:
Kjer trasa tlačnega voda poteka v vozišču asfaltnih cest, je le te, po izgradnji tlačnega voda, potrebno asfaltirati v celi širini, če so prekopane za več kot tretjino širine ceste!
Novo mesto, junij 2008
A. | GRADBENA DELA
01. | PRIPRAVLJALNA DELA
|  | količina |  | cena na enoto | SKUPAJ
01.010 | Zakoličenje osi kanalizacije z zavarovanjem osi, oznako revizijskih jaškov, vris v kataster in izdelava geodetskega posnetka
| m1 | 161.5
01.020 | Postavitev prometne signalizacije za potrebno delno zaporo ceste, vključno s pridobitvijo vse potrebne dokumentacij in vseh potrebnih dovoljenj
| ocena skupaj | 1
01.030 | Identifikacija obstoječih podzemnih instalacij in komunalnih vodov s strani pooblaščenih predstavnikov upravljalcev instalacij z oznako križanj;
| kom | 5
01.040 | Postavitev gradbenih profilov na vzpostavljeno os trase cevovoda ter določitev nivoja za merjenje globine izkopa in polaganje cevovoda
| kom | 9
01.041 | Izvedba zaščitnih arheoloških raziskav in arheološki nadzor v času izgradnje kanalizacije
| ocena stroškov | 1
01.042 | Geodetski posnetek izvedenega cevovoda
| kom | 1
01.050 | Priprava gradbišča v dolžini l=162 m, odstranitev eventuelnih ovir, ureditev delovnega platoja, po končanih delih vzpostavitev prvotnega stanja;
| * Ocena stroškov; obračun po dejanskih stroških porabe časa in materiala po vpisu v gradbeni dnevnik; | 1
|  | količina |  | cena na enoto | SKUPAJ
01.060 | Izvajanje projektantskega nadzora
| ur | 2
01.070 | Izdelava projekta izvedenih del in projekta za obratovanje in vzdrževanje
| kom | 1
01.080 | Izdelava varnostnega načrta
| kom | 1
SKUPAJ PRIPRAVLJALNA DELA
02. | ZEMELJSKA DELA
02.010 | Odriv zgornjega sloja - humus ter deponiranje ob gradbišču;
| m3 | 0.85
02.020 | Rušenje asfalta z rezanjem z motorno rezilko, širine do 2.00 m z nakladanjem in odvozom izkopanega materiala na deponijo do 10 km ;
| m2 | 127
02.030 | Ročni izkop ob obstoječih podzemnih inštalacijah, na mestih prevezav, križanj in približevanj. Izkop v zemlji III. do IV. ktg;
| m3 | 4
02.040 | Kombiniran izkop jarkov, globine 0-2 m s poševnim odsekavanjem stranic jarka.
Izkop v zemlji III. do IV. ktg, ocena 80 % izkopa
| m3 | 178.52
Izkop v zemlji V.ktg, ocena 20 % izkopa
| m3 | 44.63
|  | količina |  | cena na enoto | SKUPAJ
02.050 | Kombiniran izkop jarkov, globine 2 do 4m s poševnim odsekavanjem stranic jarka.
Izkop v zemlji III. do IV. ktg, ocena 80 % izkopa
| m3 | 1.048
Izkop v zemlji V.ktg, ocena 20 % izkopa
| m3 | 0.262
02.070 | Urejanje planuma spodnjega ustroja izkopa ter planiranje s točnostjo do +/-3 cm po projektiranem naklonu.
| m2 | 104.975
02.080 | Izdelava temeljne plasti posteljice debeline 10-15 cm z 2 x sejanim peskom granulacije 0-4 mm, s planiranjem in strojnim utrjevanjem do 95% po standardnem Proctorjevem postopku, natančnost izdelave posteljice je do +/- 1 cm (v primeru slabo nosilnih tal je posteljico izvesti v debelini 15-20 cm).
| m3 | 12.8
02.090 | Izdelava peščenega obsipa cevi do 30 cm nad temenom s peskom granulacije 8 - 16 mm. Na peščeno posteljico se izvede 3-5 cm debel nasip, v katerega si cev izdela ležišče. Obsip cevi izvajati v slojih po 15 cm, istočasno na obeh straneh cevi ter paziti, da se cev ne premakne iz ležišča. Utrditev po SPP do 95% trdnosti
| m3 | 45.7
02.100 | Zasip jarka s kamnolomskim materialom po končanih montažnih delih, z nabijanjem v plasteh po 20cm, zbitost min. 95% po SPP, težka komprimacijska sredstva uporabiti šele 1m nad temenom cevi. Pod asfaltnimi in makadamskimi površinami;
| m3 | 122.6709
|  | količina |  | cena na enoto | SKUPAJ
02.110 | Zasip jarka z izkopanim materialom in komprimiranjem v slojih po 20 cm
| m3 | 1.2391
02.120 | Izvedba tamponskega sloja na voznih površinah iz tamponskega materiala v debelini 20 cm z utrjevanjem do predpisane zbitosti. Pod asfaltnimi in makadamskimi površinami;
| m3 | 41.2
02.130 | Asfaltiranje prekopanih in rezanih asfaltnih površin cestišča z dvoslojnim asfaltom - nosilna asfaltna plast iz BD 22 (B 50/70) v debelini 6 cm in obrabna asfaltna plast iz BB 8s (B 70/100) v debelini 3 cm, na predhodno pripravljeno podlago (kamnita posteljica in tamponski drobljenec), s čiščenjem odrezanih robov z izpihovalcem vročega zraka (200 - 600 °C, pritisk 3-9 bar) ter polaganjem in uvaljanjem obeh slojev asfalta. Po položenem in enkrat uvaljanem zadnjem sloju asfalta z vibracijskim valjarjem, ki ima na obodu izboklino, na stiku med staro in novo asfaltno površino vtisnemo dilatacijsko fugo širine 1 cm in globine do 2 cm. Površino asfalta se nato dokončno utrdi z vibracijskim valjarjem, fuga pa se na koncu zalije s trajno elastično maso segreto na 170 °C in zgladi z drsno smučko. V primeru da se takoj zatem sprosti promet, se zalivno maso nad dilatacijo posipa še s PVC drobljencem ali kamnito moko.
| m2 | 127
02.131 | Preplastitev obstoječih asfaltnih površin cestišča; obrabna asfaltna plast iz AC 8 surf B 70/100 A4, v debelini 3 cm;
| m2 | 77
02.135 | Izvedba finalnega sloja makadamskega cestišča, s peskom v debelini 5 cm
| m2 | 90
|  | količina |  | cena na enoto | SKUPAJ
02.160 | Odvoz odvečnega materiala od izkopa na deponijo izvajalca z nakladanjem in razgrinjanjem na deponiji. Deponija oddaljena do 10 km ;
| m3 | 290.1742
02.170 | Fino planiranje terena in humuniziranje po končanem zasipu jarka. Kompletno z odstranitvijo površinskega kamenja in zasejanjem trave.
| m2 | 5.6667
02.180 | Črpanje vode iz gradbene jame v času gradnje
| ur | 2
02.190 | Ostala nepredvidena zemeljska dela; obračun po dejanskih stroških porabe časa in materiala po vpisu v gradbeni dnevnik; Ocena 10% od vrednosti zemeljskih del
Ocena stroškov
SKUPAJ ZEMELJSKA DELA:

## TLAČNI VOD TPV3 (hidden)
| objekt: | KANALIZACIJA ZA ODVOD KOMUNALNIH
ODPADNIH VODA
| kanal : | TLAČNI VOD TPV3
| lokacija: | POTOV VRH
| investitor: | KOMUNALA NOVO MESTO d.o.o.
Podbevškova 12, 8000 Novo mesto
REKAPITULACIJA:
A | GRADBENA DELA
01. | PRIPRAVLJALNA DELA
02. | ZEMELJSKA DELA
SKUPAJ
| Opomba 1: |  | Opomba 4:
| Pri posameznih delih naveden izraz gradbiščna deponija pojmuje deponijo za katero poskrbi izvajalec del sam. Pri tem so zajeti vsi potrebni prevozi, prenosi, nakladanja in razkladanja od gradbišča do gradbiščne deponije. |  | Na trasi tlačnega voda TPV3 se hkrati z izgradnjo le tega izvede tudi makadamska dostopna pot za potrebe dostopa do črpališča Potov vrh 3.
Opomba 2:
Sestavni del projektanskega popisa del je tudi tehnično poročilo in grafične priloge projekta, v katerem so posamezne postavke in dela podrobneje opisana.
Opomba 3:
Zajeta so pripravljalna, zemeljska dela in betonska dela za izvedbo tlačnega voda in črpališča, dobava in montaža črpališča in tlačnih cevi pa je zajeta v načrtu strojnih instalacij v sklopu tega projekta.
Novo mesto, junij 2008
A. | GRADBENA DELA
01. | PRIPRAVLJALNA DELA
|  | količina |  | cena na enoto | SKUPAJ
01.010 | Zakoličenje osi kanalizacije z zavarovanjem osi, oznako revizijskih jaškov, vris v kataster in izdelava geodetskega posnetka
| m1 | 44
01.040 | Postavitev gradbenih profilov na vzpostavljeno os trase cevovoda ter določitev nivoja za merjenje globine izkopa in polaganje cevovoda
| kom | 3
01.041 | Izvedba zaščitnih arheoloških raziskav in arheološki nadzor v času izgradnje kanalizacije
| ocena stroškov | 1
01.042 | Geodetski posnetek izvedenega cevovoda
| kom | 1
01.050 | Priprava gradbišča v dolžini l=44 m, odstranitev eventuelnih ovir, ureditev delovnega platoja, po končanih delih vzpostavitev prvotnega stanja;
| * Ocena stroškov; obračun po dejanskih stroških porabe časa in materiala po vpisu v gradbeni dnevnik; | 1
01.060 | Izvajanje projektantskega nadzora
| ur | 1
01.070 | Izdelava projekta izvedenih del in projekta za obratovanje in vzdrževanje
| kom | 1
01.080 | Izdelava varnostnega načrta
| kom | 1
SKUPAJ PRIPRAVLJALNA DELA
02. | ZEMELJSKA DELA
|  | količina |  | cena na enoto | SKUPAJ
02.010 | Odriv zgornjega sloja - humus ter deponiranje ob gradbišču;
| m3 | 9.7
02.020 | Rušenje asfalta z rezanjem z motorno rezilko, širine do 2.00 m z nakladanjem in odvozom izkopanega materiala na deponijo do 10 km ;
| m2 | 4
02.040 | Kombiniran izkop jarkov, globine 0-2 m s poševnim odsekavanjem stranic jarka.
Izkop v zemlji III. do IV. ktg, ocena 80 % izkopa
| m3 | 45.856
Izkop v zemlji V.ktg, ocena 20 % izkopa
| m3 | 11.464
02.050 | Kombiniran izkop jarkov, globine 2 do 4m s poševnim odsekavanjem stranic jarka.
Izkop v zemlji III. do IV. ktg, ocena 80 % izkopa
| m3 | 0.344
Izkop v zemlji V.ktg, ocena 20 % izkopa
| m3 | 0.086
02.070 | Urejanje planuma spodnjega ustroja izkopa ter planiranje s točnostjo do +/-3 cm po projektiranem naklonu.
| m2 | 26.4
02.080 | Izdelava temeljne plasti posteljice debeline 10-15 cm z 2 x sejanim peskom granulacije 0-4 mm, s planiranjem in strojnim utrjevanjem do 95% po standardnem Proctorjevem postopku, natančnost izdelave posteljice je do +/- 1 cm (v primeru slabo nosilnih tal je posteljico izvesti v debelini 15-20 cm).
| m3 | 3.4
|  | količina |  | cena na enoto | SKUPAJ
02.090 | Izdelava peščenega obsipa cevi do 30 cm nad temenom s peskom granulacije 8 - 16 mm. Na peščeno posteljico se izvede 3-5 cm debel nasip, v katerega si cev izdela ležišče. Obsip cevi izvajati v slojih po 15 cm, istočasno na obeh straneh cevi ter paziti, da se cev ne premakne iz ležišča. Utrditev po SPP do 95% trdnosti
| m3 | 13
02.100 | Zasip jarka s kamnolomskim materialom po končanih montažnih delih, z nabijanjem v plasteh po 20cm, zbitost min. 95% po SPP, težka komprimacijska sredstva uporabiti šele 1m nad temenom cevi. Pod asfaltnimi in makadamskimi površinami;
| m3 | 40.5
02.120 | Izvedba tamponskega sloja na voznih površinah iz tamponskega materiala v debelini 20 cm z utrjevanjem do predpisane zbitosti. Pod asfaltnimi in makadamskimi površinami;
| m3 | 34.3
|  | količina |  | cena na enoto | SKUPAJ
02.130 | Asfaltiranje prekopanih in rezanih asfaltnih površin cestišča z dvoslojnim asfaltom - nosilna asfaltna plast iz BD 22 (B 50/70) v debelini 6 cm in obrabna asfaltna plast iz BB 8s (B 70/100) v debelini 3 cm, na predhodno pripravljeno podlago (kamnita posteljica in tamponski drobljenec), s čiščenjem odrezanih robov z izpihovalcem vročega zraka (200 - 600 °C, pritisk 3-9 bar) ter polaganjem in uvaljanjem obeh slojev asfalta. Po položenem in enkrat uvaljanem zadnjem sloju asfalta z vibracijskim valjarjem, ki ima na obodu izboklino, na stiku med staro in novo asfaltno površino vtisnemo dilatacijsko fugo širine 1 cm in globine do 2 cm. Površino asfalta se nato dokončno utrdi z vibracijskim valjarjem, fuga pa se na koncu zalije s trajno elastično maso segreto na 170 °C in zgladi z drsno smučko. V primeru da se takoj zatem sprosti promet, se zalivno maso nad dilatacijo posipa še s PVC drobljencem ali kamnito moko.
| m2 | 4
02.135 | Izvedba finalnega sloja makadamskega dostopne poti do črpališča Potov Vrh 3, s peskom v debelini 5 cm
| m2 | 168
02.160 | Odvoz odvečnega materiala od izkopa na deponijo izvajalca z nakladanjem in razgrinjanjem na deponiji. Deponija oddaljena do 10 km ;
| m3 | 75.075
02.180 | Črpanje vode iz gradbene jame v času gradnje
| ur | 1
|  | količina |  | cena na enoto | SKUPAJ
02.190 | Ostala nepredvidena zemeljska dela; obračun po dejanskih stroških porabe časa in materiala po vpisu v gradbeni dnevnik; Ocena 10% od vrednosti zemeljskih del
Ocena stroškov
SKUPAJ ZEMELJSKA DELA:

## REKAPITULACIJA
SKUPNA REKAPITULACIJA
UREDITEV KANDIJSKE CESTE
01. | GD VODOVOD | 0
02. | GD CESTA | 0
| SKUPAJ: | 0
| DDV 22% | 0
| SKUPAJ z DDV: | 0

## GD VODOVOD
UREDITEV KANDIJSKE CESTE
1. | GRADBENA DELA |  |  |  | 0
| Skupaj brez DDV |  |  |  | 0
| DDV | 22% |  |  | 0
| VSE SKUPAJ z DDV: |  |  |  | 0
Novo mesto, maj 2024
OP1 | Gradbene odpadke, odvečno zemljino od izkopa in ruševine obstoječih jaškov, je potrebno odpeljati na deponijo z ustreznim okoljevarstvenim dovoljenjem oz. jih predati zbiralcu ali predelovalcu odpadnega gradbenega materiala. Deponijo si izvajalec pridobi sam. V ceno mora biti vključena tudi pristojbina za deponiranje.
OP2 | Izbrani izvajalec glavnega/sekundarnega cevovoda se zaveže, da izvede tudi vsa gradbena dela za hišne priključka vodovoda. Obračun po enakih cenah kot za glavni/sekundarni cevovod. Hišni priključki niso predmet tega popisa.
OP3 | Pri obračunu količin za zasip je v ceni na enoto upoševan kombiniran zasip (ročni in strojni) z utrjevanjem do predpisane zbitosti.
zap. št. | opis | enota | količina | cena/enota | skupaj
1. | GRADBENA DELA
0.01 | Dobava potrebne signalizacije ter izvedba delnih oz. popolnih zapor občinskih cest z zavarovanjem prometa na cestah v skladu s pogoji določenimi v dovoljenju za zaporo občinske ceste. Upoštevati zapore za vse tangirane cestne odseke in ves čas trajanja gradnje. | kpl | 1 |  | 0
0.02 | Identifikacija obstaječih podzemnih instalacij s strani pooblaščenih predstavnikov upravljalcev.
| ~ vodovod - Komunalan Novo mesto | kpl | 1 |  | 0
| ~ kanalizacija - Komunala Novo mesto | kpl | 1 |  | 0
| ~ elektrika - Elektro Ljubljana | kpl | 1 |  | 0
| ~ telekomunikacije - Telekom | kpl | 1 |  | 0
0.03 | Ureditev provizorijev za prehod preko jarka v času gradnje, v skladu s predpisi iz varstva pri delu, z možnostjo prenosa in večkratno uporabo. | kos | 2 |  | 0
0.04 | Rušenje betonskega jaška, z nakladanjem ruševin in odvozom na trajno legalizirano deponijo, vključno z vsemi pristojbinami. | kpl | 1 |  | 0
0.05 | Rezanjem asfalta s talno diamantno žago v debelini 6-10 cm, | m | 20 |  | 0
0.06 | Odriv oz. odkop humusa v debelini do 20 cm in odvoz na gradbiščno deponijo. | m3 | 2 |  | 0
0.07 | Kombiniran izkop gradbene jame (ročno in strojno) z odkopom bočnih sten pod kotom 75° in globine do 1.50 m z nalaganjem izkopanega materiala na kamion in odvozom na gradbiščno deponijo ter na stalno legalno deponijo gradbenega materiala, ki si jo mora pridobiti izvajalec sam, vključno s poravnavo dna jarka v projektiranem padcu, na točnost ± 3 cm. Cena vključuje tudi pristojbino za deponiranje.
| • teren III., IV. kat. | m³ | 129.6 |  | 0
0.08 | Kombiniran izkop (ročno in strojno) z odkopom bočnih sten pod kotom 75° in globine do 1,5 m z nalaganjem izkopanega materiala na kamion in odvozom na gradbiščno deponijo ter na stalno legalno deponijo gradbenega materiala, ki si jo mora pridobiti izvajalec sam, vključno s poravnavo dna jarka v projektiranem padcu, na točnost ± 3 cm. Cena vključuje tudi pristojbino za deponiranje. IZKOPI ZA POTREBE PROVIZORIJA
| • teren III., IV. kat. | m³ | 5 |  | 0
0.09 | Izdelava posteljice za cevi v debelini 10 cm in osnovnega zasipa v debelini 30 cm nad temenom cevi, s peskom granulacije 0-16 mm, vključno z dobavo peska in transportom ter utrjevanjem.
| • pesek 0-16 mm. | m³ | 23.04 |  | 0
0.1 | Dobava kamnitega nasipnega materiala in zasip jarka na trasi vodovoda v asfaltni cesti in dostopni poti, z nabijanjem v plasteh po 30 cm. Zasip po osnovnem zasipu cevi.
| • frakcije 0-63 mm. | m³ | 76.8 |  | 0
0.11 | Izdelava nevezane nosilne plasti enakozrnatega drobljenca iz kamnine v debelini 30 cm z dobavo materiala in utrjevanjem do predpisane zbitosti v celotni širini ceste.
| • drobljenec D 32: tampon | m³ | 30 |  | 0
1.13 | Vgradnja podložnih plošč ter postavitev NL cestnih kap s prilagoditvijo končni niveleti terena (dobava kap in podložnih plošč je zajeta pri morebitni zamenjavi vodovodnih priključkov). | kos | 4 |  | 0
1.14 | Izvedba ukrepov za varovanje infrastrukturnih vodov ob izkopu jarkov (dodatek za ročne izkope okrog obstoječih vodov, ukrepi podpiranja vodov (s PVC UK SN8 DN200 cevjo ali obbetoniranjem (betona C 25/30 v debelini 10 cm), prilagoditve novim razmeram na terenu (kape, označbe, pokrovi)...). Upoštevati morebitne podpiranja in zamik infrastrukturnih vodov. Način določi upravljavec posameznega voda in ga vpiše v gradbeni dnevnik.
| ~ elektro vod; št. prečkanj: 2, dolžina 5 m | m¹ | 5 |  | 0
| ~ tlačni vod kanalizacije; št. prečkanj: 1, dolžina 3 m | m¹ | 3 |  | 0
1.15 | Izdelava bankine iz drobljenca, široke do 1,00 m z dobavo materiala - drobljenec D 32: tampon; in utrjevanjem do predpisane zbitosti v celotni širini bankine. | m² | 15 |  | 0
1.16 | Fino planiranje s prekopi poškodovanega terena, najmanj v obliko prvotnega stanja, z utrditvijo primernim za kmetijsko zemljišče, oblikovanjem prekopanih brežin ter odstranitvijo vsega površinskega kamenja in zatravitvijo s semenom. | m² | 30 |  | 0
1.17 | Eventualna nepredvidena in dodatna dela v višini 5 % od načrtovanih del. Obračun po dejanskih stroških in potrjeni gradbeni knjigi. | % | 5 |  | 0
| SKUPAJ GRADBENA DELA: |  |  |  | 0

## GD CESTA
UREDITEV KANDIJSKE CESTE
1. | GRADBENA DELA |  |  |  | 0
| Skupaj brez DDV |  |  |  | 0
| DDV | 22% |  |  | 0
| VSE SKUPAJ z DDV: |  |  |  | 0
Novo mesto, maj 2024
OP1 | Gradbene odpadke, odvečno zemljino od izkopa in ruševine obstoječih jaškov, je potrebno odpeljati na deponijo z ustreznim okoljevarstvenim dovoljenjem oz. jih predati zbiralcu ali predelovalcu odpadnega gradbenega materiala. Deponijo si izvajalec pridobi sam. V ceno mora biti vključena tudi pristojbina za deponiranje.
OP2 | Pri obračunu količin za zasip je v ceni na enoto upoševan kombiniran zasip (ročni in strojni) z utrjevanjem do predpisane zbitosti.
zap. št. | opis | enota | količina | cena/enota | skupaj
1. | GRADBENA DELA
1.01 | Strojno rušenje asfalta in odvoz na deponijo | m2 | 200 |  | 0
1.02 | Asfaltiranje cestišča z asfaltom, obrabno - nosilni sloj AC16 surf B 50/70 A4, debeline 7 cm, s predhodno pripravo na višino. | kpl | 200 |  | 0
1.03 | Eventualna nepredvidena in dodatna dela v višini 5 % od načrtovanih del. Obračun po dejanskih stroških in potrjeni gradbeni knjigi. | % | 5 |  | 0
| SKUPAJ GRADBENA DELA: |  |  |  | 0

## niz46 (hidden)
1.5. NIZ N46 (V27 - V40a)
1.5.1. | GRADBENA DELA | 0
1.5.2. | MONTAŽNA DELA | 0
| SKUPAJ | 0
1.5.1. GRADBENA DELA
1. | Zakoličba cevovoda po projektu.
| m | 263 |  | 0
2. | Priprava gradbišča in dostopov do trase ter pridobitev začasnih in trajnih deponijskih prostorov.
| kpl | 1 |  | 0
3. | Pridobitev dovoljenja za delno zaporo ceste, postavitev cestno prometne signalizacije, in vspostavitev v prvotno stanje.
| kpl | 1 |  | 0
4. | Zavarovanje lomnih točk ter postavitev gradbenih profilov.
| m | 263 |  | 0
5. | Identifikacija obstoječih komunalnih vodov. Po odkazu upravljalcev (Telekom, Elektro, Komunala).
| kos | 2 |  | 0
6. | Ročni izkop in zasip jarka za cevovod globine 0-2 m in širine do 1.0 m, z odmetavanjem 1,0 m od roba izkopa. Humus odlagati ločeno od ostalega materiala ter s poravnavanjem dna jarka na točnost +- 3 cm. Izkop pri obstoječih instalacijah, in na strojno nedostopnih mestih.
v terenu III. kat.
| m3 | 5 |  | 0
v terenu IV. kat.
| m3 | 2 |  | 0
7. | Strojni izkop jarka v gozdnih površinah globine 1,2 - 2,5m in širine dna jarka 0.6 m, za cevovod, z upoštevanjem oteženega izkopa zaradi drevesnih štorov in korenin ter pospravilom štorov. Material odlagati 1,0 m od roba jarka, ter s poravnavanjem dna jarka na točnost +- 3 cm. Humus odlagati ločeno od ostalega materiala. Od tega v terenu:
III. kat.
| m3 | 107 |  | 0
IV. kat.
| m3 | 79 |  | 0
V.-VI. kat.
| m3 | 66 |  | 0
8. | Zasipavanje cevnega jarka v gozdnih površinah nad osnovnim zasipom cevovoda z izkopanim materialom, lahkim utrjevanjem ter odstranjevanjem kamnov večjih kot premera 20cm in štorov, ločen zasip z humusom odloženim ločeno od ostalega izkopa, vključno z oblikovanjem brežin, planiranjem in čiščenjem trase, podbetoniranjem in postavitvijo LŽ cestnih kap na višino teren ter nakladanjem in odvozom odvečnega materiala in drevesnih štorov na deponijo izvajalca.
| m3 | 215 |  | 0
9. | Strojni izkop jarka globine 1,2 - 2,5 m in širine dna jarka 0.6 m, za cevovod v oz. ob vozišču, z neposrednim nalaganjem na kamion in odvozom na deponijo izvajalca, ter s poravnavanjem dna jarka na točnost +- 3 cm.
Od tega v terenu:
III. kat.
| m3 | 136 |  | 0
IV. kat.
| m3 | 103 |  | 0
V-VI. kat.
| m3 | 85 |  | 0
10. | Zasip zgornjega sloja jarka oz. celotnega jarka nad osnovnim zasipom s tamponskim materialom, ustrezne kakovosti za vozišče, do višine obstoječega terena v oz. ob vozišču, z utrjevanjem do predpisane trdnosti za vozišče, vključno z dobavo materiala ter podbetoniranjem in postavitvijo LŽ cestnih kap na višino teren.
| m3 | 245 |  | 0
11. | Izdelava posteljice LŽ cevi v debelini 10 cm in osnovnega zasipa v debelini 30 cm nad temenom cevi, s peskom granulacije 0-32 mm, oziroma posteljice PE cevi s peskom 0-8 mm, vključno z dobavo in transportom.
pesek 0-32 mm. 0,21 m3/m1 jarka
| m3 | 85 |  | 0
12. | Ročno fino planiranje prekopanih in poškodovanih površin z razgrnitvijo humusa in odstranitvijo vsega površinskega kamenja ter zatravitvijo. Prizna se pas max. širine 6 m po kmetijskih površinah oz. pas 3 m kjer cevovod poteka ob cesti.
s sejanjem trave:
| m2 | 1500 |  | 0
brez zatravitve:
| m2 | 300 |  | 0
13. | Strojno rušenje asfalta debeline do 8 cm, z nakladanjem na kamion in odvozom na deponijo izvajalca. Asfaltno vozišče je treba na mestu prekopa predhodno strojno obrezati.
| m2 | 65 |  | 0
14. | Ročno asfaltiranje prekopanih asfaltnih vozišč z bitudrobirjem, debeline 5 cm in asfaltbetonom deb.3 cm, vključno s pripravo podlage.
| m2 - BD 22 (BIT60) | 65 |  | 0
| m2 - AB 11 (BIT45) | 65 |  | 0
15. | Ročno asfaltiranje cestne mulde z asfaltbetonom debeline 8 cm, vključno s pripravo in utrjevanjem podlage.
| m | 60 |  | 0
16. | Sekanje dreves , spravilo hlodov na mesto nakladanja ter sežig vejevja in čiščenje trase, drevesa do ø 0,4 m
| m2 | 1500 |  | 0
17. | Strojno rušenje asfalta debeline do 8 cm, z nakladanjem na kamion in odvozom na deponijo izvajalca. Asfaltno vozišče je treba na mestu prekopa predhodno strojno obrezati.
150
| m2 | 65 |  | 0
18. | Ročno asfaltiranje prekopanih asfaltnih vozišč z bitudrobirjem, debeline 5 cm in asfaltbetonom deb.3 cm, vključno s pripravo podlage.
| m2 - BD 22 (BIT60) | 65 |  | 0
| m2 - AB 11 (BIT45) | 64 |  | 0
19. | Ročno asfaltiranje cestne mulde z asfaltbetonom debeline 8 cm, vključno s pripravo in utrjevanjem podlage.
| m | 60 |  | 0
20. | Sekanje dreves , spravilo hlodov na mesto nakladanja ter sežig vejevja in čiščenje trase, drevesa do ø 0,4 m
| m2 | 1500 |  | 0
21. | Fino poravnavanje makadamskih poti in cestnih bankin, vključno z dobavo peska in utrjevanjem.
122
| m2 | 400 |  | 0
| SKUPAJ GRADBENA DELA: |  |  | 0
1.5.2. MONTAŽNA DELA
1. | Dobava duktilnih cevi, tlačni razred "K9", spoj TYTON, ISO 2531, vključno s tesnilnim materialom. Cevi so znotraj oblite s cementnim oblivom po ISO 4179, zunaj pa pocinkane in bitumizirane.
DN 80
| m | 263 |  | 0
2. | Montaža litoželeznih cevi na pripravljeno posteljico, komplet z vsemi prenosi in spuščanjem v jarek, s tlačno preizkušnjo izvedeno po navodilih proizvajalca cevi, vključno z opozorilnim trakom položenim po osnovnem zasipu. Posteljica in osnovni zasip zajeta v gradbenih delih.
DN 80
| m | 263 |  | 0
3. | Dobava in montaža litoželeznih fazonskih kosov iz duktilne litine, s spojnim in tesnilnim materialom.
EU kos DN 80
| kos | 1 |  | 0
MMA kos, DN 80-80, BAIO
| kos | 2 |  | 0
MMB kos artikel št. 542, DN 80-80, BAIO
| kos | 4 |  | 0
SIDRNA spojka-STOP, artikel št. 527 G, DN 80, BAIO
| kos | 8 |  | 0
4. | Dobava in montaža litoželeznih fazonskih lokov iz duktilnega liva, na SIDRNI spoj, s spojnim in tesnilnim materialom.
MMK DN80/11st, SIDRNI SPOJ
| kos | 4 |  | 0
MMK DN80/22 st, SIDRNI SPOJ
| kos | 5 |  | 0
MMK DN 80/30 st, SIDRNI SPOJ
| kos | 1 |  | 0
MMK DN 80/45st, SIDRNI SPOJ
| kos | 2 |  | 0
T kos 80/80
| kos | 1 |  | 0
5. | Dobava in montaža zasuna E2, s spojnim in tesnilnim materialom, s teleskopsko vgradbeno garnituro, prilagojeno višini terena in litoželezno okroglo cestno kapo, ki se podbetonira.
Zasun E2, DN 80, artikel št.400, PN 16
| kos | 1 |  | 0
7. | Dobava in montaža avtomatskega zračnika
DN 80 artikel št. 992F vključno s podložno ploščo in cestno kapo ø370
| kos | 2 |  | 0
8. | Dobava in montaža podzemnega hidranta kot blatni izpust, vključno s spojnim in tesnilnim materialom, cestno kapo, EN kosom artikel št.549, ki se podbetonira, ter izmero pretoka na hidrantu.
PH 80 - 750, PN16
| kos | 3 |  | 0
9. | Dobava in montaža nadzemnega lomljivega hidranta, vključno s spojnim in tesnilnim materialom, EN kosom artikel 549 št. 5491002000 z izvrtino 6/4 za priključek , ki se podbetonira, ter izmero pretoka na hidrantu.
NH 80 - 750, PN16
| kos | 1 |  | 0
10. | Označba zasunov, zračnikov in hidrantov na Al stebriček, oz. objekt.
Označba Z, SIST 1005
| kos | 1 |  | 0
Označba ZR,
| kos | 2 |  | 0
Označba PH, SIST 1007+C26
| kos | 3 |  | 0
11. | Dobava in postavitev kovinskega stebrička iz eloksiranega aluminija, vključno z izkopom in betoniranjem temelja.
Stebriček Al f50
| kos | 6 |  | 0
12. | Pranje in dezinfekcija cevovoda po prEN 805, ki ga izvede pristojni Zavod za zdravstveno varstvovključno s pridobitvijo atesta o izvedenem klornem šoku.
| m | 263 |  | 0
13. | Geodetski posnetek zgrajenega cevovoda, ki ga izdela geodetska služba upravljalca Komunale Novo mesto d.o.o., vključno z načrtom izvedenih del.
| m | 263 |  | 0
14. | Izdelava projekta izvedenih del, skladno z ZGO-1-UPB in projekta za vpis v uradne evidence.
| m | 263 |  | 0
15. | Eventualna nepredvidena in dodatna dela v višini 5 % od načrtovanih del. Obračun po dejanskih stroških in potrjeni gradbeni knjigi.
| kpl | 1 | 0 | 0
| SKUPAJ MONTAŽNA DELA : |  |  | 0